## Лист1
Форма 2. План финансирования капитальных вложений по инвестиционным проектам на 2024 - 2029 гг.
Инвестиционная программа Общества с ограниченной ответственностью Холдинговая Компания "СДС-Энерго"
полное наименование субъекта электроэнергетики
Год раскрытия информации: 2026 год
Постановлением Региональной энергетической комиссии Кузбасса от 25.12.2025 г. № 857 о внесении изменений в постановление Региональной энергетической комиссии Кузбасса от 30.11.2024 г. № 448 «Об утверждении инвестиционной программы ООО ХК «СДС-Энерго» (г. Кемерово) на период 2024 - 2029 гг.», Постановлением Региональной энергетической комиссии Кузбасса от 17.02.2026 г. № 36 о внесении изменения в постановление Региональной энергетической комиссии Кузбасса от 30.11.2024 г. № 448 «Об утверждении инвестиционной программы ООО ХК «СДС-Энерго» (г. Кемерово) на период 2024 - 2029 гг.»
реквизиты решения органа исполнительной власти, утвердившего инвестиционную программу
Номер группы инвести-ционных проектов | Наименование инвестиционного проекта (группы инвестиционных проектов) | Идентификатор инвестиционного проекта | Текущая стадия реализации инвестиционного проекта | Год начала реализации инвестиционного проекта | Год окончания реализации инвестиционного проекта |  | Полная сметная стоимость инвестиционного проекта в соответствии с утвержденной проектной документацией | [5 empty] | Размер платы за технологическое присоединение (подключение), млн рублей | Фактический объем финансирования на 01.01.2023 года, млн рублей (с НДС) | Оценка полной стоимости инвестиционного проекта в соответствии с укрупненными нормативами цены типовых технологических решений капитального строительства объектов электроэнергетики |  |  |  | Оценка полной стоимости инвестиционного проекта в прогнозных ценах соответствующих лет, млн рублей (с НДС) |  | Остаток финансирования капитальных вложений в прогнозных ценах соответствующих лет, млн рублей (с НДС) |  |  | Финансирование капитальных вложений 2023 года в прогнозных ценах, млн рублей (с НДС) | [79 empty] | Краткое обоснование корректировки утвержденного плана
[7 empty] | Утвержденный план |  |  | Предложение по корректировке утвержденного плана |  |  |  |  | Утвержденный план |  | Предложение по корректировке утвержденного плана | [6 empty] | План (Утвержденный план) |  |  |  |  | Факт 2023 г. |  |  |  |  | Утвержденный план 2024 г. |  |  |  |  | Факт 2024 г. |  |  |  |  | Утвержденный план 2025 г. |  |  |  |  | Факт 2025 г. |  |  |  |  | Утвержденный план 2026 г. |  |  |  |  | Предложение по корректировке утвержденного плана на 2026 г. |  |  |  |  | Утвержденный план 2027 г. |  |  |  |  | Предложение по корректировке утвержденного плана на 2027 г |  |  |  |  | Утвержденный план 2028 г. |  |  |  |  | Предложение по корректировке утвержденного плана на 2028 г |  |  |  |  | Утвержденный план 2029 г. |  |  |  |  | Предложение по корректировке утвержденного плана на 2029 г |  |  |  |  | Итого за период реализации инвестиционной программы (Утвержденный план) |  |  |  |  | Итого за период реализации инвестиционной программы (Предложение по корректировке утвержденного плана)
[5 empty] | Утвержденный план | Предложение по корректировке утвержденного плана | в базисном уровне цен, млн рублей (с НДС) | в ценах, сложившихся ко времени составления сметной документации, млн рублей (с НДС) | месяц и год составления сметной документации | в базисном уровне цен, млн рублей (с НДС) | в ценах, сложившихся ко времени составления сметной документации, млн рублей (с НДС) | месяц и год составления сметной документации |  |  | в текущих ценах, млн рублей (с НДС) | в прогнозных ценах соответствующих лет, млн рублей (с НДС) | в текущих ценах, млн рублей (с НДС) | в прогнозных ценах соответствующих лет, млн рублей (с НДС) | Утвержденный план | Предложение по корректировке утвержденного плана | План на 01.01.2023 года | План на 01.01.2026 года | Предложение по корректировке утвержденного плана 01.01.2026 | Общий объем финансирования, в том числе за счет: | федерального бюджета | бюджетов субъектов Российской Федерации и муниципальных образований | средств, полученных от оказания услуг, реализации товаров по регулируемым государством ценам (тарифам) | иных источников финансирования | Общий объем финансирования, в том числе за счет: | федерального бюджета | бюджетов субъектов Российской Федерации и муниципальных образований | средств, полученных от оказания услуг, реализации товаров по регулируемым государством ценам (тарифам) | иных источников финансирования | Общий объем финансирования, в том числе за счет: | федерального бюджета | бюджетов субъектов Российской Федерации и муниципальных образований | средств, полученных от оказания услуг, реализации товаров по регулируемым государством ценам (тарифам) | иных источников финансирования | Общий объем финансирования, в том числе за счет: | федерального бюджета | бюджетов субъектов Российской Федерации и муниципальных образований | средств, полученных от оказания услуг, реализации товаров по регулируемым государством ценам (тарифам) | иных источников финансирования | Общий объем финансирования, в том числе за счет: | федерального бюджета | бюджетов субъектов Российской Федерации и муниципальных образований | средств, полученных от оказания услуг, реализации товаров по регулируемым государством ценам (тарифам) | иных источников финансирования | Общий объем финансирования, в том числе за счет: | федерального бюджета | бюджетов субъектов Российской Федерации и муниципальных образований | средств, полученных от оказания услуг, реализации товаров по регулируемым государством ценам (тарифам) | иных источников финансирования | Общий объем финансирования, в том числе за счет: | федерального бюджета | бюджетов субъектов Российской Федерации и муниципальных образований | средств, полученных от оказания услуг, реализации товаров по регулируемым государством ценам (тарифам) | иных источников финансирования | Общий объем финансирования, в том числе за счет: | федерального бюджета | бюджетов субъектов Российской Федерации и муниципальных образований | средств, полученных от оказания услуг, реализации товаров по регулируемым государством ценам (тарифам) | иных источников финансирования | Общий объем финансирования, в том числе за счет: | федерального бюджета | бюджетов субъектов Российской Федерации и муниципальных образований | средств, полученных от оказания услуг, реализации товаров по регулируемым государством ценам (тарифам) | иных источников финансирования | Общий объем финансирования, в том числе за счет: | федерального бюджета | бюджетов субъектов Российской Федерации и муниципальных образований | средств, полученных от оказания услуг, реализации товаров по регулируемым государством ценам (тарифам) | иных источников финансирования | Общий объем финансирования, в том числе за счет: | федерального бюджета | бюджетов субъектов Российской Федерации и муниципальных образований | средств, полученных от оказания услуг, реализации товаров по регулируемым государством ценам (тарифам) | иных источников финансирования | Общий объем финансирования, в том числе за счет: | федерального бюджета | бюджетов субъектов Российской Федерации и муниципальных образований | средств, полученных от оказания услуг, реализации товаров по регулируемым государством ценам (тарифам) | иных источников финансирования | Общий объем финансирования, в том числе за счет: | федерального бюджета | бюджетов субъектов Российской Федерации и муниципальных образований | средств, полученных от оказания услуг, реализации товаров по регулируемым государством ценам (тарифам) | иных источников финансирования | Общий объем финансирования, в том числе за счет: | федерального бюджета | бюджетов субъектов Российской Федерации и муниципальных образований | средств, полученных от оказания услуг, реализации товаров по регулируемым государством ценам (тарифам) | иных источников финансирования | Общий объем финансирования, в том числе за счет: | федерального бюджета | бюджетов субъектов Российской Федерации и муниципальных образований | средств, полученных от оказания услуг, реализации товаров по регулируемым государством ценам (тарифам) | иных источников финансирования | Общий объем финансирования, в том числе за счет: | федерального бюджета | бюджетов субъектов Российской Федерации и муниципальных образований | средств, полученных от оказания услуг, реализации товаров по регулируемым государством ценам (тарифам) | иных источников финансирования
1 | 2 | 3 | 4 | 5 | 6 | 7 | 8 | 9 | 10 | 11 | 12 | 13 | 14 | 15 | 16 | 17 | 18 | 19 | 20 | 21 | 22 |  |  | 21 | 22 | 23 | 24 | 25 | 1 | 2 | 3 | 4 | 5 | 6 | 7 | 8 | 9 | 10 | 11 | 12 | 13 | 14 | 15 | 16 | 17 | 18 | 19 | 20 | 21 | 22 | 23 | 24 | 25 | 26 | 27 | 28 | 29 | 30 | 31 | 32 | 33 | 34 | 35 | 36 | 37 | 38 | 39 | 40 | 41 | 42 | 43 | 44 | 45 | 46 | 47 | 48 | 49 | 50 | 51 | 52 | 53 | 54 | 55 | 56 | 57 | 58 | 59 | 60 | 61 | 62 | 63 | 64 | 65 | 91 | 92 | 93 | 94 | 95 | 96 | 97 | 98 | 99 | 100 | 101
0 | ВСЕГО по инвестиционной программе, в том числе: | нд | 0 | 0 | 0 | 0 | 162.0586 | 1150.2058 | 0 | 139.3448 | 1317.9178 | 0 | 182.2245 | 2.0511 | 3374.6936 | 4106.2871 | 3748.7331 | 4565.2806 | 1315.8417 | 1465.3584 | 1313.7906 | 896.7266 | 1042.3834 | 0.36 | 0 | 0 | 0.36 | 0 | 0.36 | 0 | 0 | 0.36 | 0 | 151.7067 | 0 | 0 | 126.3343 | 25.3724 | 160.5021 | 0 | 0 | 132.5547 | 27.9473 | 258.7454 | 0 | 0 | 216.2573 | 42.4881 | 260.0618 | 0 | 0 | 215.9797 | 44.0821 | 229.7692 | 0 | 0 | 229.7692 | 0 | 256.236 | 0 | 0 | 234.7985 | 21.4375 | 217.2785 | 0 | 0 | 217.2785 | 0 | 336.4685 | 0 | 0 | 244.5981 | 91.8705 | 224.143 | 0 | 0 | 224.143 | 0 | 224.143 | 0 | 0 | 224.143 | 0 | 225.5359 | 0 | 0 | 225.5359 | 0 | 225.5359 | 0 | 0 | 225.5359 | 0 | 1307.1787 | 0 | 0 | 1239.3182 | 67.8605 | 1462.9473 | 0 | 0 | 1277.6099 | 185.3375 | нд
0.1 | Технологическое присоединение, всего | Г | 0 | 0 | 0 | 0 | 0 | 68.8061 | 0 | 0 | 185.3375 | 0 | 182.2245 | 0 | 153.2468 | 162.3716 | 319.8102 | 380.6625 | 68.8061 | 185.3375 | 68.8061 | 0 | 113.308 | 0 | 0 | 0 | 0 | 0 | 0 | 0 | 0 | 0 | 0 | 25.3724 | 0 | 0 | 0 | 25.3724 | 27.9473 | 0 | 0 | 0 | 27.9473 | 42.4881 | 0 | 0 | 0 | 42.4881 | 44.0821 | 0 | 0 | 0 | 44.0821 | 0 | 0 | 0 | 0 | 0 | 21.4375 | 0 | 0 | 0 | 21.4375 | 0 | 0 | 0 | 0 | 0 | 91.8705 | 0 | 0 | 0 | 91.8705 | 0 | 0 | 0 | 0 | 0 | 0 | 0 | 0 | 0 | 0 | 0 | 0 | 0 | 0 | 0 | 0 | 0 | 0 | 0 | 0 | 67.8605 | 0 | 0 | 0 | 67.8605 | 185.3375 | 0 | 0 | 0 | 185.3375 | нд
0.2 | Реконструкция, модернизация, техническое перевооружение, всего | Г | 0 | 0 | 0 | 0 | 162.0125 | 1064.9037 | нд | 139.2987 | 1101.3184 | нд | нд | 2.0511 | 3221.4468 | 3943.9155 | 3428.9228 | 4184.618 | 1225.3434 | 1246.6778 | 1223.2923 | 886.194 | 904.5045 | 0.36 | 0 | 0 | 0.36 | 0 | 0.36 | 0 | 0 | 0.36 | 0 | 120.0657 | 0 | 0 | 120.0657 | 0 | 127.4086 | 0 | 0 | 127.4086 | 0 | 211.6744 | 0 | 0 | 211.6744 | 0 | 212.3536 | 0 | 0 | 212.3536 | 0 | 226.1171 | 0 | 0 | 226.1171 | 0 | 233.1811 | 0 | 0 | 233.1811 | 0 | 217.2785 | 0 | 0 | 217.2785 | 0 | 228.525 | 0 | 0 | 228.525 | 0 | 224.143 | 0 | 0 | 224.143 | 0 | 224.143 | 0 | 0 | 224.143 | 0 | 218.6554 | 0 | 0 | 218.6554 | 0 | 218.6554 | 0 | 0 | 218.6554 | 0 | 1217.9342 | 0 | 0 | 1217.9342 | 0 | 1244.2667 | 0 | 0 | 1244.2667 | 0 | нд
0.3 | Инвестиционные проекты, реализация которых обуславливается схемами и программами перспективного развития электроэнергетики, всего | Г | 0 | 0 | 0 | 0 | 0 | 0 | 0 | 0 | 0 | 0 | 0 | 0 | 0 | 0 | 0 | 0 | 0 | 0 | 0 | 0 | 0 | 0 | 0 | 0 | 0 | 0 | 0 | 0 | 0 | 0 | 0 | 0 | 0 | 0 | 0 | 0 | 0 | 0 | 0 | 0 | 0 | 0 | 0 | 0 | 0 | 0 | 0 | 0 | 0 | 0 | 0 | 0 | 0 | 0 | 0 | 0 | 0 | 0 | 0 | 0 | 0 | 0 | 0 | 0 | 0 | 0 | 0 | 0 | 0 | 0 | 0 | 0 | 0 | 0 | 0 | 0 | 0 | 0 | 0 | 0 | 0 | 0 | 0 | 0 | 0 | 0 | 0 | 0 | 0 | 0 | 0 | 0 | 0 | 0 | 0 | 0 | 0 | 0 | 0 | 0 | 0 | нд
0.4 | Прочее новое строительство объектов электросетевого хозяйства, всего | Г | 0 | 0 | 0 | 0 | 0 | 0 | 0 | 0 | 0 | 0 | 0 | 0 | 0 | 0 | 0 | 0 | 0 | 0 | 0 | 0 | 0 | 0 | 0 | 0 | 0 | 0 | 0 | 0 | 0 | 0 | 0 | 0 | 0 | 0 | 0 | 0 | 0 | 0 | 0 | 0 | 0 | 0 | 0 | 0 | 0 | 0 | 0 | 0 | 0 | 0 | 0 | 0 | 0 | 0 | 0 | 0 | 0 | 0 | 0 | 0 | 0 | 0 | 0 | 0 | 0 | 0 | 0 | 0 | 0 | 0 | 0 | 0 | 0 | 0 | 0 | 0 | 0 | 0 | 0 | 0 | 0 | 0 | 0 | 0 | 0 | 0 | 0 | 0 | 0 | 0 | 0 | 0 | 0 | 0 | 0 | 0 | 0 | 0 | 0 | 0 | 0 | нд
0.5 | Покупка земельных участков для целей реализации инвестиционных проектов, всего | Г | 0 | 0 | 0 | 0 | 0 | 0 | 0 | 0 | 0 | 0 | 0 | 0 | 0 | 0 | 0 | 0 | 0 | 0 | 0 | 0 | 0 | 0 | 0 | 0 | 0 | 0 | 0 | 0 | 0 | 0 | 0 | 0 | 0 | 0 | 0 | 0 | 0 | 0 | 0 | 0 | 0 | 0 | 0 | 0 | 0 | 0 | 0 | 0 | 0 | 0 | 0 | 0 | 0 | 0 | 0 | 0 | 0 | 0 | 0 | 0 | 0 | 0 | 0 | 0 | 0 | 0 | 0 | 0 | 0 | 0 | 0 | 0 | 0 | 0 | 0 | 0 | 0 | 0 | 0 | 0 | 0 | 0 | 0 | 0 | 0 | 0 | 0 | 0 | 0 | 0 | 0 | 0 | 0 | 0 | 0 | 0 | 0 | 0 | 0 | 0 | 0 | нд
0.6 | Прочие инвестиционные проекты, всего | Г | 0 | 0 | 0 | 0 | 0.046112 | 16.496 | 0 | 0.046112 | 31.2619 | 0 | 0 | 0 | 0 | 0 | 0 | 0 | 21.6922 | 33.3431 | 21.6922 | 10.5326 | 24.571 | 0 | 0 | 0 | 0 | 0 | 0 | 0 | 0 | 0 | 0 | 6.2686 | 0 | 0 | 6.2686 | 0 | 5.1461 | 0 | 0 | 5.1461 | 0 | 4.5829 | 0 | 0 | 4.5829 | 0 | 3.6261 | 0 | 0 | 3.6261 | 0 | 3.6521 | 0 | 0 | 3.6521 | 0 | 1.6174 | 0 | 0 | 1.6174 | 0 | 0 | 0 | 0 | 0 | 0 | 16.0731 | 0 | 0 | 16.0731 | 0 | 0 | 0 | 0 | 0 | 0 | 0 | 0 | 0 | 0 | 0 | 6.8805 | 0 | 0 | 6.8805 | 0 | 6.8805 | 0 | 0 | 6.8805 | 0 | 21.3841 | 0 | 0 | 21.3841 | 0 | 33.3431 | 0 | 0 | 33.3431 | 0 | нд
нд
1 | Кемеровская область | нд | нд | нд | нд | нд | 162.0586 | 1150.2058 | нд | нд | 1317.9178 | нд | 0 | 2.0511 | 3374.6936 | 4106.2871 | 3748.7331 | 4565.2806 | 1315.8417 | 1465.3584 | 1313.7906 | 896.7266 | 1042.3834 | 0.36 | 0 | 0 | 0.36 | 0 | 0.36 | 0 | 0 | 0.36 | 0 | 151.7067 | 0 | 0 | 126.3343 | 25.3724 | 160.5021 | 0 | 0 | 132.5547 | 27.9473 | 258.7454 | 0 | 0 | 216.2573 | 42.4881 | 260.0618 | 0 | 0 | 215.9797 | 44.0821 | 229.7692 | 0 | 0 | 229.7692 | 0 | 256.236 | 0 | 0 | 234.7985 | 21.4375 | 217.2785 | 0 | 0 | 217.2785 | 0 | 336.4685 | 0 | 0 | 244.5981 | 91.8705 | 224.143 | 0 | 0 | 224.143 | 0 | 224.143 | 0 | 0 | 224.143 | 0 | 225.5359 | 0 | 0 | 225.5359 | 0 | 225.5359 | 0 | 0 | 225.5359 | 0 | 1307.1787 | 0 | 0 | 1239.3182 | 67.8605 | 1462.9473 | 0 | 0 | 1277.6099 | 185.3375 | нд
1.1 | Технологическое присоединение, всего, в том числе: | Г | нд | нд | нд | нд | 0 | 68.8061 | 0 | 0 | 185.3375 | нд | 182.2245 | 0 | 153.2468 | 162.3716 | 319.8102 | 380.6625 | 68.8061 | 185.3375 | 68.8061 | 0 | 113.308 | 0 | 0 | 0 | 0 | 0 | 0 | 0 | 0 | 0 | 0 | 25.3724 | 0 | 0 | 0 | 25.3724 | 27.9473 | 0 | 0 | 0 | 27.9473 | 42.4881 | 0 | 0 | 0 | 42.4881 | 44.0821 | 0 | 0 | 0 | 44.0821 | 0 | 0 | 0 | 0 | 0 | 21.4375 | 0 | 0 | 0 | 21.4375 | 0 | 0 | 0 | 0 | 0 | 91.8705 | 0 | 0 | 0 | 91.8705 | 0 | 0 | 0 | 0 | 0 | 0 | 0 | 0 | 0 | 0 | 0 | 0 | 0 | 0 | 0 | 0 | 0 | 0 | 0 | 0 | 67.8605 | 0 | 0 | 0 | 67.8605 | 185.3375 | 0 | 0 | 0 | 185.3375 | нд
1.1.1 | Технологическое присоединение энергопринимающих устройств потребителей, всего, в том числе: | Г | нд | нд | нд | нд | 0 | 68.8061 | 0 | 0 | 185.3375 | 0 | 182.2245 | 0 | 153.2468 | 162.3716 | 319.8102 | 380.6625 | 68.8061 | 185.3375 | 25.3724 | 0 | 113.308 | 0 | 0 | 0 | 0 | 0 | 0 | 0 | 0 | 0 | 0 | 25.3724 | 0 | 0 | 0 | 25.3724 | 27.9473 | 0 | 0 | 0 | 27.9473 | 42.4881 | 0 | 0 | 0 | 42.4881 | 44.0821 | 0 | 0 | 0 | 44.0821 | 0 | 0 | 0 | 0 | 0 | 21.4375 | 0 | 0 | 0 | 21.4375 | 0 | 0 | 0 | 0 | 0 | 91.8705 | 0 | 0 | 0 | 91.8705 | 0 | 0 | 0 | 0 | 0 | 0 | 0 | 0 | 0 | 0 | 0 | 0 | 0 | 0 | 0 | 0 | 0 | 0 | 0 | 0 | 67.8605 | 0 | 0 | 0 | 67.8605 | 185.3375 | 0 | 0 | 0 | 185.3375 | нд
1.1.1.1 | Технологическое присоединение энергопринимающих устройств потребителей максимальной мощностью до 15 кВт включительно, всего | Г | нд | нд | нд | нд | 0 | 0 | 0 | 0 | 0.20611 | 0 | 0.20279 | 0 | 0 | 0 | 0.76128 | 0.88384 | 0 | 0.20611 | 0 | 0 | 0 | 0 | 0 | 0 | 0 | 0 | 0 | 0 | 0 | 0 | 0 | 0 | 0 | 0 | 0 | 0 | 0 | 0 | 0 | 0 | 0 | 0 | 0 | 0 | 0 | 0 | 0.20611 | 0 | 0 | 0 | 0.20611 | 0 | 0 | 0 | 0 | 0 | 0 | 0 | 0 | 0 | 0 | 0 | 0 | 0 | 0 | 0 | 0 | 0 | 0 | 0 | 0 | 0 | 0 | 0 | 0 | 0 | 0 | 0 | 0 | 0 | 0 | 0 | 0 | 0 | 0 | 0 | 0 | 0 | 0 | 0 | 0 | 0 | 0 | 0 | 0 | 0 | 0.20611 | 0 | 0 | 0 | 0.20611 | нд
1.1.1.1.1. | Дооборудование Интеллектуальной системы учета электроэнергии "Журавлевы Горы" | P_1.1.1.1.1 | 2025 | С | нд | нд | нд | нд | нд | нд | 0.20611 | нд | 0.20279 | нд | нл | нд | 0.76128 | 0.88384 | нд | 0.20611 | нд | 0 | 0 | нд | нд | нд | нд | нд | нд | нд | нд | нд | нд | нд | нд | нд | нд | нд | нд | нд | нд | нд | нд | нд | нд | нд | нд | нд | 0.20611 | 0 | 0 | 0 | 0.20611 | нд | нд | нд | нд | нд | нд | нд | нд | нд | нд | нд | нд | нд | нд | нд | нд | нд | нд | нд | нд | нд | нд | нд | нд | нд | нд | нд | нд | нд | нд | нд | нд | нд | нд | нд | нд | нд | нд | нд | нд | нд | нд | нд | нд | нд | 0.20611 | 0 | 0 | 0 | 0.20611
1.1.1.2 | Технологическое присоединение энергопринимающих устройств потребителей максимальной мощностью до 150 кВт включительно, всего | Г | нд | нд | нд | нд | 0 | 0 | нд | нд | нд | нд | нд | нд | нд | нд | нд | нд | нд | нд | нд |  | нд | bar: 21 to 101
1.1.1.3 | Технологическое присоединение энергопринимающих устройств потребителей свыше 150 кВт, всего, в том числе: | Г | нд | нд | нд | нд | 0 | 68.8061 | 0 | 0 | 185.1313 | 0 | 182.0217 | 0 | 153.2468 | 162.3716 | 319.0489 | 379.7787 | 68.8061 | 185.1313 | 25.3724 | 0 | 113.308 | 0 | 0 | 0 | 0 | 0 | 0 | 0 | 0 | 0 | 0 | 25.3724 | 0 | 0 | 0 | 25.3724 | 27.9473 | 0 | 0 | 0 | 27.9473 | 42.4881 | 0 | 0 | 0 | 42.4881 | 43.876 | 0 | 0 | 0 | 43.876 | 0 | 0 | 0 | 0 | 0 | 21.4375 | 0 | 0 | 0 | 21.4375 | 0 | 0 | 0 | 0 | 0 | 91.8705 | 0 | 0 | 0 | 91.8705 | 0 | 0 | 0 | 0 | 0 | 0 | 0 | 0 | 0 | 0 | 0 | 0 | 0 | 0 | 0 | 0 | 0 | 0 | 0 | 0 | 67.8605 | 0 | 0 | 0 | 67.8605 | 185.1313 | 0 | 0 | 0 | 185.1313 | нд
1.1.1.3.1 | Строительство ЛЭП-6 кВ от линейной ячейки №8 ПС 35 кВ №5 (СМР, ввод - 2024 г.) | O_1.1.1.3.1 | С | 2024 | 2024 | 2024 | нд | 25.3724 | нд | нд | 17.0387 | нд | 21.143 | 0 | 66.3086 | 66.3086 | 66.3086 | 71.4807 | 25.3724 | 17.0387 | 25.3724 | 0 | 0 | 0 | 0 | 0 | 0 | 0 | 0 | 0 | 0 | 0 | 0 | 25.3724 | 0 | 0 | 0 | 25.3724 | 17.0387 | 0 | 0 | 0 | 17.0387 | 0 | 0 | 0 | 0 | 0 | 0 | 0 | 0 | 0 | 0 | 0 | 0 | 0 | 0 | 0 | 0 | 0 | 0 | 0 | 0 | 0 | 0 | 0 | 0 | 0 | 0 | 0 | 0 | 0 | 0 | 0 | 0 | 0 | 0 | 0 | 0 | 0 | 0 | 0 | 0 | 0 | 0 | 0 | 0 | 0 | 0 | 0 | 0 | 0 | 0 | 25.3724 | 0 | 0 | 0 | 25.3724 | 17.0387 | 0 | 0 | 0 | 17.0387 | Осуществление технологического присоединения
1.1.1.3.2 | Отпайка от ЛЭП-10 кВ 10-18-П по ИП 10/0,4 кВ ГРС, ЛЭП-0,4 кВ "Газпром газификация" (ПИР, СМР, ввод - 2024 г.) | O_1.1.1.3.2 | С | 2024 | 2024 | 2024 | нд | 0 | нд | нд | 4.0603 | нд | 3.2459 | 0 | 8.9613 | 8.9613 | 8.9613 | 9.6603 | нд | 4.0603 | нд | 0 | 0 | 0 | 0 | 0 | 0 | 0 | 0 | 0 | 0 | 0 | 0 | нд | нд | нд | нд | нд | 4.0603 | 0 | 0 | 0 | 4.0603 | 0 | 0 | 0 | 0 | 0 | 0 | 0 | 0 | 0 | 0 | 0 | 0 | 0 | 0 | 0 | 0 | 0 | 0 | 0 | 0 | 0 | 0 | 0 | 0 | 0 | 0 | 0 | 0 | 0 | 0 | 0 | 0 | 0 | 0 | 0 | 0 | 0 | 0 | 0 | 0 | 0 | 0 | 0 | 0 | 0 | 0 | 0 | 0 | 0 | 0 | 0 | нд | нд | нд | нд | 4.0603 | 0 | 0 | 0 | 4.0603 | Осуществление технологического присоединения
1.1.1.3.3 | Строительство ВЛ3-6 кВ от ПС №25 и КТП (ПИР, СМР, ввод - 2024 г.) | O_1.1.1.3.3 | С | 2024 | 2024 | 2024 | нд | 0 | нд | нд | 5.9028 | нд | 5.5535 | 0 | 12.5724 | 12.5724 | 12.5724 | 13.5531 | нд | 5.9028 | нд | 0 | 0 | 0 | 0 | 0 | 0 | 0 | 0 | 0 | 0 | 0 | 0 | нд | нд | нд | нд | нд | 5.9028 | 0 | 0 | 0 | 5.9028 | 0 | 0 | 0 | 0 | 0 | 0 | 0 | 0 | 0 | 0 | 0 | 0 | 0 | 0 | 0 | 0 | 0 | 0 | 0 | 0 | 0 | 0 | 0 | 0 | 0 | 0 | 0 | 0 | 0 | 0 | 0 | 0 | 0 | 0 | 0 | 0 | 0 | 0 | 0 | 0 | 0 | 0 | 0 | 0 | 0 | 0 | 0 | 0 | 0 | 0 | 0 | нд | нд | нд | нд | 5.9028 | 0 | 0 | 0 | 5.9028 | Осуществление технологического присоединения
1.1.1.3.4 | Строительство ВЛЗ-6кВ ф.26 ПС 110 кВ №37 до зем.уч-ка кадастр.номер 42:10:0201006:201 (ПИР-2024, СМР, ввод - 2025 г.) | O_1.1.1.3.4 | С | 2024 | 2025 | 2025 | нд | 40.0144 | нд | нд | 35.1203 | нд | 31.3101 | 0 | 59.8254 | 68.1719 | 59.8254 | 69.371 | 40.0144 | 35.1203 | нд | 0 | 0 | 0 | 0 | 0 | 0 | 0 | 0 | 0 | 0 | 0 | 0 | нд | нд | нд | нд | нд | 0.94561 | 0 | 0 | 0 | 0.94561 | 39.0688 | 0 | 0 | 0 | 39.0688 | 34.1747 | 0 | 0 | 0 | 34.1747 | 0 | 0 | 0 | 0 | 0 | 0 | 0 | 0 | 0 | 0 | 0 | 0 | 0 | 0 | 0 | 0 | 0 | 0 | 0 | 0 | 0 | 0 | 0 | 0 | 0 | 0 | 0 | 0 | 0 | 0 | 0 | 0 | 0 | 0 | 0 | 0 | 0 | 0 | 0 | 0 | 39.0688 | 0 | 0 | 0 | 39.0688 | 35.1203 | 0 | 0 | 0 | 35.1203 | Осуществление технологического присоединения
1.1.1.3.5 | Строительство КТП-5а и КЛ №111 от КТП-5 до КТП-5а (ПИР, СМР-2025г.) | P_1.1.1.3.5 | С | 2024 | 2025 | 2025 | нд | 1.317 | нд | нд | 1.2976 | нд | 1.0305 | 0 | 2.7826 | 3.1708 | 2.7826 | 3.2426 | 1.317 | 1.2976 | нд | 0 | 0 | 0 | 0 | 0 | 0 | 0 | 0 | 0 | 0 | 0 | 0 | нд | нд | нд | нд | нд | 0 | 0 | 0 | 0 | 0 | 1.317 | 0 | 0 | 0 | 1.317 | 1.2976 | 0 | 0 | 0 | 1.2976 | 0 | 0 | 0 | 0 | 0 | 0 | 0 | 0 | 0 | 0 | 0 | 0 | 0 | 0 | 0 | 0 | 0 | 0 | 0 | 0 | 0 | 0 | 0 | 0 | 0 | 0 | 0 | 0 | 0 | 0 | 0 | 0 | 0 | 0 | 0 | 0 | 0 | 0 | 0 | 0 | 1.317 | 0 | 0 | 0 | 1.317 | 1.2976 | 0 | 0 | 0 | 1.2976 | Осуществление технологического присоединения
1.1.1.3.6 | Строительство КЛ ф.6-2-8 от ПС Лутугинская (СМР-2025г.) | P_1.1.1.3.6 | С | 2024 | 2024 | 2025 | нд | 2.1023 | нд | нд | 0.92527 | нд | 1.645 | 0 | 2.7964 | 3.1865 | 2.7964 | 3.2587 | 2.1023 | 0.92527 | нд | 0 | 0 | 0 | 0 | 0 | 0 | 0 | 0 | 0 | 0 | 0 | 0 | нд | нд | нд | нд | нд | 0 | 0 | 0 | 0 | 0 | 2.1023 | 0 | 0 | 0 | 2.1023 | 0.92527 | 0 | 0 | 0 | 0.92527 | 0 | 0 | 0 | 0 | 0 | 0 | 0 | 0 | 0 | 0 | 0 | 0 | 0 | 0 | 0 | 0 | 0 | 0 | 0 | 0 | 0 | 0 | 0 | 0 | 0 | 0 | 0 | 0 | 0 | 0 | 0 | 0 | 0 | 0 | 0 | 0 | 0 | 0 | 0 | 0 | 2.1023 | 0 | 0 | 0 | 2.1023 | 0.92527 | 0 | 0 | 0 | 0.92527 | Осуществление технологического присоединения
1.1.1.3.7 | Строительство ЛЭП-0,4 кВ от РУ-0,4 кВ ПС 6/0,4 кВ №17 (ПИР - 2025г., СМР - 2026 г.) | P_1.1.1.3.7 | C | 2025 | нд | 2026 | нд | нд | нд | нд | 1.2434 | нд | 1.02 | 0 | нд | нд | 2.3094 | 2.8189 | нд | 1.2434 | нд | 0 | 1.1573 | нд | нд | нд | нд | нд | нд | нд | нд | нд | нд | нд | нд | нд | нд | нд | нд | нд | нд | нд | нд | нд | нд | нд | нд | нд | 0.086154 | 0 | 0 | 0 | 0.086154 | нд | нд | нд | нд | нд | 1.1573 | 0 | 0 | 0 | 1.1573 | нд | нд | нд | нд | нд | нд | нд | нд | нд | нд | нд | нд | нд | нд | нд | нд | нд | нд | нд | нд | нд | нд | нд | нд | нд | нд | нд | нд | нд | нд | нд | нд | нд | нд | нд | 1.2434 | 0 | 0 | 0 | 1.2434 | Осуществление технологического присоединения
1.1.1.3.8 | Строительство ЛЭП-6кВ от ПС 110кВ Листвяжная (ПИР - 2025г., СМР - 2026 г.) | P_1.1.1.3.8 | С | 2025 | нд | 2026 | нд | нд | нд | нд | 13.7383 | нд | 11.269 | 0 | нд | нд | 28.4483 | 34.7299 | нд | 13.7383 | нд | 0 | 13.1359 | нд | нд | нд | нд | нд | нд | нд | нд | нд | нд | нд | нд | нд | нд | нд | нд | нд | нд | нд | нд | нд | нд | нд | нд | нд | 0.60239 | 0 | 0 | 0 | 0.60239 | нд | нд | нд | нд | нд | 13.1359 | 0 | 0 | 0 | 13.1359 | нд | нд | нд | нд | нд | нд | нд | нд | нд | нд | нд | нд | нд | нд | нд | нд | нд | нд | нд | нд | нд | нд | нд | нд | нд | нд | нд | нд | нд | нд | нд | нд | нд | нд | нд | 13.7383 | 0 | 0 | 0 | 13.7383 | Осуществление технологического присоединения
1.1.1.3.9 | Реконструкция ЛЭП-6 кВ 6-16-В от ПС 35 кВ Маганак (инв.00000841) (ПИР - 2025 г., СМР - 2026 г.) | P_1.1.1.3.10 | С | 2025 | нд | 2026 | нд | нд | нд | нд | 2.5485 | нд | 2.5485 | 0 | нд | нд | 3.0511 | 3.6761 | нд | 2.5485 | нд | 0 | 2.246 | нд | нд | нд | нд | нд | нд | нд | нд | нд | нд | нд | нд | нд | нд | нд | нд | нд | нд | нд | нд | нд | нд | нд | нд | нд | 0.30251 | 0 | 0 | 0 | 0.30251 | нд | нд | нд | нд | нд | 2.246 | 0 | 0 | 0 | 2.246 | нд | нд | нд | нд | нд | нд | нд | нд | нд | нд | нд | нд | нд | нд | нд | нд | нд | нд | нд | нд | нд | нд | нд | нд | нд | нд | нд | нд | нд | нд | нд | нд | нд | нд | нд | 2.5485 | 0 | 0 | 0 | 2.5485 | Осуществление технологического присоединения
1.1.1.3.10 | Строительство отпайки от ВЛ 110 кВ Северный Маганак - Базовая - 1,2 (ПИР - 2025 г., СМР - 2027 г.) | P_1.1.1.3.11 | С | 2025 | нд | 2027 | нд | нд | нд | нд | 98.0505 | нд | 98.0505 | 0 | нд | нд | 125.5233 | 160.2515 | нд | 98.0505 | нд | 0 | 91.8705 | нд | нд | нд | нд | нд | нд | нд | нд | нд | нд | нд | нд | нд | нд | нд | нд | нд | нд | нд | нд | нд | нд | нд | нд | нд | 6.18 | 0 | 0 | 0 | 6.18 | нд | нд | нд | нд | нд | нд | нд | нд | нд | нд | нд | нд | нд | нд | нд | 91.8705 | нд | нд | нд | 91.8705 | нд | нд | нд | нд | нд | нд | нд | нд | нд | нд | нд | нд | нд | нд | нд | нд | нд | нд | нд | нд | нд | нд | нд | нд | нд | 98.0505 | 0 | 0 | 0 | 98.0505 | Осуществление технологического присоединения
1.1.1.3.11 | Реконструкция ЛЭП 6 кВ от ПС 5 35 кВ фидеров 5 и 33 (инв№ 00003636) (ПИР - 2025г., СМР - 2026 г.) | P_1.1.1.3.12 | С | 2025 | нд | 2026 | нд | нд | нд | нд | 3.1055 | нд | 3.1055 | 0 | нд | нд | 4.3222 | 5.2331 | нд | 3.1055 | нд | 0 | 2.7981 | нд | нд | нд | нд | нд | нд | нд | нд | нд | нд | нд | нд | нд | нд | нд | нд | нд | нд | нд | нд | нд | нд | нд | нд | нд | 0.30735 | 0 | 0 | 0 | 0.30735 | нд | нд | нд | нд | нд | 2.7981 | 0 | 0 | 0 | 2.7981 | нд | нд | нд | нд | нд | нд | нд | нд | нд | нд | нд | нд | нд | нд | нд | нд | нд | нд | нд | нд | нд | нд | нд | нд | нд | нд | нд | нд | нд | нд | нд | нд | нд | нд | нд | 3.1055 | 0 | 0 | 0 | 3.1055 | Осуществление технологического присоединения
1.1.1.3.12 | Строительство КЛ-6 кВ от ПС Лутугинская (СМР-2026 г.) | Q_1.1.1.3.13 | С | 2026 | нд | 2026 | нд | нд | нд | нд | 2.1002 | нд | 2.1002 | 0 | нд | нд | 2.1478 | 2.5029 | нд | 2.1002 | нд | 0 | 2.1002 | нд | нд | нд | нд | нд | нд | нд | нд | нд | нд | нд | нд | нд | нд | нд | нд | нд | нд | нд | нд | нд | нд | нд | нд | нд | нд | нд | нд | нд | нд | нд | нд | нд | нд | нд | 2.1002 | 0 | 0 | 0 | 2.1002 | нд | нд | нд | нд | нд | нд | нд | нд | нд | нд | нд | нд | нд | нд | нд | нд | нд | нд | нд | нд | нд | нд | нд | нд | нд | нд | нд | нд | нд | нд | нд | нд | нд | нд | нд | 2.1002 | 0 | 0 | 0 | 2.1002 | Осуществление технологического присоединения
1.1.2 | Технологическое присоединение объектов электросетевого хозяйства, всего, в том числе: | нд | нд | нд | нд | нд | 0 | 0 | нд | нд | нд | нд | нд | нд | 0 | 0 | нд | нд | нд | 0 | нд | 0 | 0 | нд | нд | нд | нд | нд | нд | нд | нд | нд | нд | нд | нд | нд | нд | нд | нд | нд | нд | нд | нд | 0 | нд | 0 | 0 | 0 | 0 | 0 | 0 | 0 | 0 | 0 | 0 | 0 | 0 | 0 | 0 | 0 | 0 | 0 | 0 | 0 | 0 | 0 | 0 | 0 | 0 | 0 | 0 | 0 | 0 | 0 | 0 | 0 | 0 | 0 | 0 | 0 | 0 | 0 | 0 | 0 | 0 | 0 | 0 | 0 | 0 | 0 | 0 | 0 | 0 | 0 | 0 | 0 | 0 | 0 | 0 | 0 | 0 | 0 | 0 | нд
1.1.2.1 | Технологическое присоединение объектов электросетевого хозяйства, принадлежащих иным сетевым организациям и иным лицам, всего, в том числе: | нд | нд | нд | нд | нд | 0 | 0 | нд | нд | нд | нд | нд | нд | 0 | 0 | нд | нд | нд | 0 | нд | 0 | 0 | нд | нд | нд | нд | нд | нд | нд | нд | нд | нд | нд | нд | нд | нд | нд | нд | нд | нд | нд | нд | 0 | нд | 0 | 0 | 0 | 0 | 0 | 0 | 0 | 0 | 0 | 0 | 0 | 0 | 0 | 0 | 0 | 0 | 0 | 0 | 0 | 0 | 0 | 0 | 0 | 0 | 0 | 0 | 0 | 0 | 0 | 0 | 0 | 0 | 0 | 0 | 0 | 0 | 0 | 0 | 0 | 0 | 0 | 0 | 0 | 0 | 0 | 0 | 0 | 0 | 0 | 0 | 0 | 0 | 0 | 0 | 0 | 0 | 0 | 0 | нд
1.1.2.2 | Технологическое присоединение к электрическим сетям иных сетевых организаций, всего, в том числе: | нд | нд | нд | нд | нд | 0 | 0 | нд | нд | нд | нд | нд | нд | 0 | 0 | нд | нд | нд | 0 | нд | 0 | 0 | нд | нд | нд | нд | нд | нд | нд | нд | нд | нд | нд | нд | нд | нд | нд | нд | нд | нд | нд | нд | 0 | нд | 0 | 0 | 0 | 0 | 0 | 0 | 0 | 0 | 0 | 0 | 0 | 0 | 0 | 0 | 0 | 0 | 0 | 0 | 0 | 0 | 0 | 0 | 0 | 0 | 0 | 0 | 0 | 0 | 0 | 0 | 0 | 0 | 0 | 0 | 0 | 0 | 0 | 0 | 0 | 0 | 0 | 0 | 0 | 0 | 0 | 0 | 0 | 0 | 0 | 0 | 0 | 0 | 0 | 0 | 0 | 0 | 0 | 0 | нд
1.1.3 | Технологическое присоединение объектов по производству электрической энергии всего, в том числе: | нд | нд | нд | нд | нд | 0 | 0 | нд | нд | нд | нд | нд | нд | 0 | 0 | нд | нд | нд | 0 | нд | 0 | 0 | нд | нд | нд | нд | нд | нд | нд | нд | нд | нд | нд | нд | нд | нд | нд | нд | нд | нд | нд | нд | 0 | нд | 0 | 0 | 0 | 0 | 0 | 0 | 0 | 0 | 0 | 0 | 0 | 0 | 0 | 0 | 0 | 0 | 0 | 0 | 0 | 0 | 0 | 0 | 0 | 0 | 0 | 0 | 0 | 0 | 0 | 0 | 0 | 0 | 0 | 0 | 0 | 0 | 0 | 0 | 0 | 0 | 0 | 0 | 0 | 0 | 0 | 0 | 0 | 0 | 0 | 0 | 0 | 0 | 0 | 0 | 0 | 0 | 0 | 0 | нд
1.1.3.1 | Наименование объекта по производству электрической энергии, всего, в том числе: | нд | нд | нд | нд | нд | 0 | 0 | нд | нд | нд | нд | нд | нд | 0 | 0 | нд | нд | нд | 0 | нд | 0 | 0 | нд | нд | нд | нд | нд | нд | нд | нд | нд | нд | нд | нд | нд | нд | нд | нд | нд | нд | нд | нд | 0 | нд | 0 | 0 | 0 | 0 | 0 | 0 | 0 | 0 | 0 | 0 | 0 | 0 | 0 | 0 | 0 | 0 | 0 | 0 | 0 | 0 | 0 | 0 | 0 | 0 | 0 | 0 | 0 | 0 | 0 | 0 | 0 | 0 | 0 | 0 | 0 | 0 | 0 | 0 | 0 | 0 | 0 | 0 | 0 | 0 | 0 | 0 | 0 | 0 | 0 | 0 | 0 | 0 | 0 | 0 | 0 | 0 | 0 | 0 | нд
1.1.3.1 | Строительство новых объектов электросетевого хозяйства (за исключением усиления существующей электрической сети) в целях осуществления технологического присоединения объекта по производству электрической энергии, всего, в том числе: | нд | нд | нд | нд | нд | 0 | 0 | нд | нд | нд | нд | нд | нд | 0 | 0 | нд | нд | нд | 0 | нд | 0 | 0 | нд | нд | нд | нд | нд | нд | нд | нд | нд | нд | нд | нд | нд | нд | нд | нд | нд | нд | нд | нд | 0 | нд | 0 | 0 | 0 | 0 | 0 | 0 | 0 | 0 | 0 | 0 | 0 | 0 | 0 | 0 | 0 | 0 | 0 | 0 | 0 | 0 | 0 | 0 | 0 | 0 | 0 | 0 | 0 | 0 | 0 | 0 | 0 | 0 | 0 | 0 | 0 | 0 | 0 | 0 | 0 | 0 | 0 | 0 | 0 | 0 | 0 | 0 | 0 | 0 | 0 | 0 | 0 | 0 | 0 | 0 | 0 | 0 | 0 | 0 | нд
1.1.3.1 | Строительство новых объектов электросетевого хозяйства для усиления электрической сети в целях осуществления технологического присоединения объекта по производству электрической энергии, всего, в том числе: | нд | нд | нд | нд | нд | 0 | 0 | нд | нд | нд | нд | нд | нд | 0 | 0 | нд | нд | нд | 0 | нд | 0 | 0 | нд | нд | нд | нд | нд | нд | нд | нд | нд | нд | нд | нд | нд | нд | нд | нд | нд | нд | нд | нд | 0 | нд | 0 | 0 | 0 | 0 | 0 | 0 | 0 | 0 | 0 | 0 | 0 | 0 | 0 | 0 | 0 | 0 | 0 | 0 | 0 | 0 | 0 | 0 | 0 | 0 | 0 | 0 | 0 | 0 | 0 | 0 | 0 | 0 | 0 | 0 | 0 | 0 | 0 | 0 | 0 | 0 | 0 | 0 | 0 | 0 | 0 | 0 | 0 | 0 | 0 | 0 | 0 | 0 | 0 | 0 | 0 | 0 | 0 | 0 | нд
1.1.3.1 | Реконструкция существующих объектов электросетевого хозяйства для усиления электрической сети в целях осуществления технологического присоединения объекта по производству электрической энергии всего, в том числе: | нд | нд | нд | нд | нд | 0 | 0 | нд | нд | нд | нд | нд | нд | 0 | 0 | нд | нд | нд | 0 | нд | 0 | 0 | нд | нд | нд | нд | нд | нд | нд | нд | нд | нд | нд | нд | нд | нд | нд | нд | нд | нд | нд | нд | 0 | нд | 0 | 0 | 0 | 0 | 0 | 0 | 0 | 0 | 0 | 0 | 0 | 0 | 0 | 0 | 0 | 0 | 0 | 0 | 0 | 0 | 0 | 0 | 0 | 0 | 0 | 0 | 0 | 0 | 0 | 0 | 0 | 0 | 0 | 0 | 0 | 0 | 0 | 0 | 0 | 0 | 0 | 0 | 0 | 0 | 0 | 0 | 0 | 0 | 0 | 0 | 0 | 0 | 0 | 0 | 0 | 0 | 0 | 0 | нд
1.1.3.2 | Наименование объекта по производству электрической энергии, всего, в том числе: | нд | нд | нд | нд | нд | 0 | 0 | нд | нд | нд | нд | нд | нд | 0 | 0 | нд | нд | нд | 0 | нд | 0 | 0 | нд | нд | нд | нд | нд | нд | нд | нд | нд | нд | нд | нд | нд | нд | нд | нд | нд | нд | нд | нд | 0 | нд | 0 | 0 | 0 | 0 | 0 | 0 | 0 | 0 | 0 | 0 | 0 | 0 | 0 | 0 | 0 | 0 | 0 | 0 | 0 | 0 | 0 | 0 | 0 | 0 | 0 | 0 | 0 | 0 | 0 | 0 | 0 | 0 | 0 | 0 | 0 | 0 | 0 | 0 | 0 | 0 | 0 | 0 | 0 | 0 | 0 | 0 | 0 | 0 | 0 | 0 | 0 | 0 | 0 | 0 | 0 | 0 | 0 | 0 | нд
1.1.3.2 | Строительство новых объектов электросетевого хозяйства (за исключением усиления существующей электрической сети) в целях осуществления технологического присоединения объекта по производству электрической энергии, всего, в том числе: | нд | нд | нд | нд | нд | 0 | 0 | нд | нд | нд | нд | нд | нд | 0 | 0 | нд | нд | нд | 0 | нд | 0 | 0 | нд | нд | нд | нд | нд | нд | нд | нд | нд | нд | нд | нд | нд | нд | нд | нд | нд | нд | нд | нд | 0 | нд | 0 | 0 | 0 | 0 | 0 | 0 | 0 | 0 | 0 | 0 | 0 | 0 | 0 | 0 | 0 | 0 | 0 | 0 | 0 | 0 | 0 | 0 | 0 | 0 | 0 | 0 | 0 | 0 | 0 | 0 | 0 | 0 | 0 | 0 | 0 | 0 | 0 | 0 | 0 | 0 | 0 | 0 | 0 | 0 | 0 | 0 | 0 | 0 | 0 | 0 | 0 | 0 | 0 | 0 | 0 | 0 | 0 | 0 | нд
1.1.3.2 | Строительство новых объектов электросетевого хозяйства для усиления электрической сети в целях осуществления технологического присоединения объекта по производству электрической энергии, всего, в том числе: | нд | нд | нд | нд | нд | 0 | 0 | нд | нд | нд | нд | нд | нд | 0 | 0 | нд | нд | нд | 0 | нд | 0 | 0 | нд | нд | нд | нд | нд | нд | нд | нд | нд | нд | нд | нд | нд | нд | нд | нд | нд | нд | нд | нд | 0 | нд | 0 | 0 | 0 | 0 | 0 | 0 | 0 | 0 | 0 | 0 | 0 | 0 | 0 | 0 | 0 | 0 | 0 | 0 | 0 | 0 | 0 | 0 | 0 | 0 | 0 | 0 | 0 | 0 | 0 | 0 | 0 | 0 | 0 | 0 | 0 | 0 | 0 | 0 | 0 | 0 | 0 | 0 | 0 | 0 | 0 | 0 | 0 | 0 | 0 | 0 | 0 | 0 | 0 | 0 | 0 | 0 | 0 | 0 | нд
1.1.3.2 | Реконструкция существующих объектов электросетевого хозяйства для усиления электрической сети в целях осуществления технологического присоединения объекта по производству электрической энергии, всего, в том числе: | нд | нд | нд | нд | нд | 0 | 0 | нд | нд | нд | нд | нд | нд | 0 | 0 | нд | нд | нд | 0 | нд |  | 0 | нд | нд | нд | нд | нд | нд | нд | нд | нд | нд | нд | нд | нд | нд | нд | нд | нд | нд | нд | нд | 0 | нд | 0 | 0 | 0 | 0 | 0 | 0 | 0 | 0 | 0 | 0 | 0 | 0 | 0 | 0 | 0 | 0 | 0 | 0 | 0 | 0 | 0 | 0 | 0 | 0 | 0 | 0 | 0 | 0 | 0 | 0 | 0 | 0 | 0 | 0 | 0 | 0 | 0 | 0 | 0 | 0 | 0 | 0 | 0 | 0 | 0 | 0 | 0 | 0 | 0 | 0 | 0 | 0 | 0 | 0 | 0 | 0 | 0 | 0 | нд
1.1.4 | Усиление электрической сети в целях осуществления технологического присоединения энергопринимающих устройств потребителей и (или) объектов электросетевого хозяйства всего, в том числе: | Г | нд | нд | нд | нд | 0 | нд | нд | нд | нд | нд | нд | нд | нд | нд | нд | нд | нд | нд | нд | нд | нд | нд | нд | нд | нд | нд | нд | нд | нд | нд | нд | нд | нд | нд | нд | нд | нд | нд | нд | нд | нд | нд | нд | нд | нд | нд | 0 | нд | нд | нд | нд | нд | нд | нд | нд | нд | 0 | 0 | 0 | 0 | 0 | нд | нд | нд | нд | нд | 0 | 0 | 0 | 0 | 0 | нд | нд | нд | нд | нд | 0 | 0 | 0 | 0 | 0 | нд | нд | нд | нд | нд | 0 | 0 | 0 | 0 | 0 | 0 | 0 | 0 | 0 | 0 | 0 | 0 | 0 | 0 | 0 | нд
1.1.4.1 | Строительство новых объектов электросетевого хозяйства для усиления электрической сети в целях осуществления технологического присоединения, всего, в том числе: | Г | нд | нд | нд | нд | нд | нд | нд | нд | нд | нд | нд | нд | нд | нд | нд | нд | нд | нд | нд | нд | нд | нд | нд | нд | нд | нд | нд | нд | нд | нд | нд | нд | нд | нд | нд | нд | нд | нд | нд | нд | нд | нд | нд | нд | нд | нд | 0 | нд | нд | нд | нд | нд | нд | нд | нд | нд | 0 | 0 | 0 | 0 | 0 | нд | нд | нд | нд | нд | 0 | 0 | 0 | 0 | 0 | нд | нд | нд | нд | нд | 0 | 0 | 0 | 0 | 0 | нд | нд | нд | нд | нд | 0 | 0 | 0 | 0 | 0 | 0 | 0 | 0 | 0 | 0 | 0 | 0 | 0 | 0 | 0 | нд
1.1.4.2 | Реконструкция существующих объектов электросетевого хозяйства для усиления электрической сети в целях осуществления технологического присоединения, всего, в том числе: | нд | нд | нд | нд | нд | 0 | 0 | нд | нд | нд | нд | нд | 0 | 0 | 0 | нд | нд | нд | 0 | нд | 0 | 0 | 0 | 0 | 0 | 0 | 0 | 0 | 0 | 0 | 0 | 0 | нд | нд | нд | нд | нд | нд | нд | нд | нд | нд | 0 | нд | 0 | нд | 0 | 0 | 0 | 0 | нд | 0 | 0 | 0 | 0 | 0 | 0 | [5 empty] | 0 | 0 | 0 | 0 | 0 | 0 | 0 | 0 | 0 | 0 | 0 | 0 | 0 | 0 | 0 | 0 | 0 | 0 | 0 | 0 | 0 | 0 | 0 | 0 | 0 | 0 | 0 | 0 | 0 | 0 | 0 | 0 | 0 | 0 | 0 | 0 | 0 | 0 | 0 | 0 | нд
1.2 | Реконструкция, модернизация, техническое перевооружение всего, в том числе: | Г | нд | нд | нд | нд | 162.0125 | 1064.9037 | нд | 139.2987 | 1101.3184 | нд | нд | 2.0511 | 3221.4468 | 3943.9155 | 3428.9228 | 4184.618 | 1225.3434 | 1246.6778 | 1223.2923 | 886.194 | 904.5045 | 0.36 | 0 | 0 | 0.36 | 0 | 0.36 | 0 | 0 | 0.36 | 0 | 120.0657 | 0 | 0 | 120.0657 | 0 | 127.4086 | 0 | 0 | 127.4086 | 0 | 211.6744 | 0 | 0 | 211.6744 | 0 | 212.3536 | 0 | 0 | 212.3536 | 0 | 226.1171 | 0 | 0 | 226.1171 | 0 | 233.1811 | 0 | 0 | 233.1811 | 0 | 217.2785 | 0 | 0 | 217.2785 | 0 | 228.525 | 0 | 0 | 228.525 | 0 | 224.143 | 0 | 0 | 224.143 | 0 | 224.143 | 0 | 0 | 224.143 | 0 | 218.6554 | 0 | 0 | 218.6554 | 0 | 218.6554 | 0 | 0 | 218.6554 | 0 | 1217.9342 | 0 | 0 | 1217.9342 | 0 | 1244.2667 | 0 | 0 | 1244.2667 | 0 | нд
1.2.1 | Реконструкция, модернизация, техническое перевооружение трансформаторных и иных подстанций, распределительных пунктов, всего, в том числе: | Г | нд | нд | нд | нд | 155.9476 | 1008.902 | нд | 129.4022 | 998.6885 | нд | нд | 2.0511 | 3097.74 | 3781.064 | 3076.6123 | 3744.3601 | 1158.0468 | 1129.6707 | 1155.9957 | 844.3347 | 829.0187 | 0.36 | 0 | 0 | 0.36 | 0 | 0.36 | 0 | 0 | 0.36 | 0 | 118.3741 | 0 | 0 | 118.3741 | 0 | 125.8365 | 0 | 0 | 125.8365 | 0 | 187.9288 | 0 | 0 | 187.9288 | 0 | 172.4044 | 0 | 0 | 172.4044 | 0 | 226.1171 | 0 | 0 | 226.1171 | 0 | 214.6458 | 0 | 0 | 214.6458 | 0 | 217.2785 | 0 | 0 | 217.2785 | 0 | 213.4339 | 0 | 0 | 213.4339 | 0 | 219.6981 | 0 | 0 | 219.6981 | 0 | 219.6981 | 0 | 0 | 219.6981 | 0 | 181.2409 | 0 | 0 | 181.2409 | 0 | 181.2409 | 0 | 0 | 181.2409 | 0 | 1150.6375 | 0 | 0 | 1150.6375 | 0 | 1127.2596 | 0 | 0 | 1127.2596 | 0 | нд
1.2.1.1 | Реконструкция трансформаторных и иных подстанций, всего, в том числе: | Г | нд | нд | нд | нд | 155.9476 | 1008.902 | 0 | 129.4022 | 998.6885 | 0 | 0 | 2.0511 | 3097.74 | 3781.064 | 3076.6123 | 3744.3601 | 1158.0468 | 1129.6707 | 1155.9957 | 844.3347 | 829.0187 | 0.36 | 0 | 0 | 0.36 | 0 | 0.36 | 0 | 0 | 0.36 | 0 | 118.3741 | 0 | 0 | 118.3741 | 0 | 125.8365 | 0 | 0 | 125.8365 | 0 | 187.9288 | 0 | 0 | 187.9288 | 0 | 172.4044 | 0 | 0 | 172.4044 | 0 | 226.1171 | 0 | 0 | 226.1171 | 0 | 214.6458 | 0 | 0 | 214.6458 | 0 | 217.2785 | 0 | 0 | 217.2785 | 0 | 213.4339 | 0 | 0 | 213.4339 | 0 | 219.6981 | 0 | 0 | 219.6981 | 0 | 219.6981 | 0 | 0 | 219.6981 | 0 | 181.2409 | 0 | 0 | 181.2409 | 0 | 181.2409 | 0 | 0 | 181.2409 | 0 | 1150.6375 | 0 | 0 | 1150.6375 | 0 | 1127.2596 | 0 | 0 | 1127.2596 | 0 | нд
1.2.1.1.1 | Реконструкция РУ-6 кВ, РЗА ПС 35/6 кВ № 41 с установкой блок-модулей 1, 2 сек.6 кВ с ОПУ (ПИР - 2016 г., СМР, ввод - 2026 г.) | O_1.2.1.1.2 | Н | 2016 | 2026 | 2026 | 17.6763 | 128.0268 | июнь 2025 г. | 14.9581 | 118.7235 | сентябрь 2025 г. | нд | 0.73111 | 288.8405 | 357.7091 | 293.6545 | 359.6824 | 130.1606 | 119.4546 | 129.4295 | 130.1606 | 118.7235 | 0 | 0 | 0 | 0 | 0 | 0 | 0 | 0 | 0 | 0 | 0 | 0 | 0 | 0 | 0 | 0 | 0 | 0 | 0 | 0 | 0 | 0 | 0 | 0 | 0 | 0 | 0 | 0 | 0 | 0 | 130.1606 | 0 | 0 | 130.1606 | 0 | 118.7235 | 0 | 0 | 118.7235 | 0 | 0 | 0 | 0 | 0 | 0 | 0 | 0 | 0 | 0 | 0 | 0 | 0 | 0 | 0 | 0 | 0 | 0 | 0 | 0 | 0 | 0 | 0 | 0 | 0 | 0 | 0 | 0 | 0 | 0 | 0 | 130.1606 | 0 | 0 | 130.1606 | 0 | 118.7235 | 0 | 0 | 118.7235 | 0 | Повышение надежности электроснабжения и обеспечение безперебойности работы оборудования
1.2.1.1.2 | Реконструкция РЗиА 6, 35 кВ, ЗРУ-6, 35 кВ, ПС 35/6 кВ № 1 с установкой ШОТ (ПИР - 2027 г., СМР, ввод - 2027 г., 2028 г.) | O_1.2.1.1.3 | Н | 2027 | 2028 | 2028 | 12.5949 | 94.887 | ноябрь 2023 г. | 15.4301 | 123.4556 | декабрь 2025 г. | нд | 0 | 464.5383 | 609.52 | 472.2806 | 611.1391 | 118.7653 | 148.7163 | 118.7653 | 118.7653 | 148.7163 | 0 | 0 | 0 | 0 | 0 | 0 | 0 | 0 | 0 | 0 | 0 | 0 | 0 | 0 | 0 | 0 | 0 | 0 | 0 | 0 | 0 | 0 | 0 | 0 | 0 | 0 | 0 | 0 | 0 | 0 | 5.9982 | 0 | 0 | 5.9982 | 0 | 0 | 0 | 0 | 0 | 0 | 64.138 | 0 | 0 | 64.138 | 0 | 100.0871 | 0 | 0 | 100.0871 | 0 | 48.6291 | 0 | 0 | 48.6291 | 0 | 48.6291 | 0 | 0 | 48.6291 | 0 | 0 | 0 | 0 | 0 | 0 | 0 | 0 | 0 | 0 | 0 | 118.7653 | 0 | 0 | 118.7653 | 0 | 148.7163 | 0 | 0 | 148.7163 | 0 | Перенос на другой период
1.2.1.1.3 | Реконструкция ОРУ-35 кВ ПС 35/6 кВ № 2 с выключателей 35 кВ (ПИР - 2026 г., СМР, ввод - 2026 г.) | O_1.2.1.1.4 | Н | 2026 | 2027 | 2026 | 2.9633 | 22.3962 | ноябрь 2023 г. | 2.3293 | 20.1697 | декабрь 2025 г. | нд | 0 | 180.9403 | 233.2707 | 183.956 | 225.3182 | 27.3808 | 21.6324 | 27.3808 | 27.3808 | 21.6324 | 0 | 0 | 0 | 0 | 0 | 0 | 0 | 0 | 0 | 0 | 0 | 0 | 0 | 0 | 0 | 0 | 0 | 0 | 0 | 0 | 0 | 0 | 0 | 0 | 0 | 0 | 0 | 0 | 0 | 0 | 2.4178 | 0 | 0 | 2.4178 | 0 | 21.6324 | 0 | 0 | 21.6324 | 0 | 24.9629 | 0 | 0 | 24.9629 | 0 | нд | нд | нд | нд | нд | 0 | 0 | 0 | 0 | 0 | 0 | 0 | 0 | 0 | 0 | 0 | 0 | 0 | 0 | 0 | 0 | 0 | 0 | 0 | 0 | 27.3808 | 0 | 0 | 27.3808 | 0 | 21.6324 | 0 | 0 | 21.6324 | 0 | Перенос на другой период
1.2.1.1.4 | Реконструкция РЗиА по стороне 6,110 кВ ПС 110/6 кВ Набережная (ПИР - 2026 г., СМР, ввод - 2027 г.) | O_1.2.1.1.5 | Н | 2026 | 2027 | нд | 2.7077 | 20.8917 | ноябрь 2023 г. | нд | нд | нд | нд | 0 | 52.6584 | 67.6529 | нд | нд | 25.4412 | нд | 25.4412 | 25.4412 | нд | 0 | 0 | 0 | 0 | 0 | 0 | 0 | 0 | 0 | 0 | 0 | 0 | 0 | 0 | 0 | 0 | 0 | 0 | 0 | 0 | 0 | 0 | 0 | 0 | 0 | 0 | 0 | 0 | 0 | 0 | 4.436 | 0 | 0 | 4.436 | 0 | нд | нд | нд | нд | 0 | 21.0052 | 0 | 0 | 21.0052 | 0 | нд | нд | нд | нд | нд | 0 | 0 | 0 | 0 | 0 | 0 | 0 | 0 | 0 | 0 | 0 | 0 | 0 | 0 | 0 | 0 | 0 | 0 | 0 | 0 | 25.4412 | 0 | 0 | 25.4412 | 0 | нд | нд | нд | нд | нд | Перенос на другой период
1.2.1.1.5 | Реконструкция ПС 35/6 кВ № 31 с заменой ячеек 6 кВ с масляными выключателями на вакуумные с устройствами РЗиА (ПИР - 2026 г., СМР, ввод - 2027 г.) | O_1.2.1.1.6 | Н | 2026 | 2027 | нд | 2.1469 | 16.9808 | ноябрь 2023 г. | нд | нд | нд | нд | 0 | 51.1835 | 65.898 | нд | нд | 20.7511 | нд | 20.7511 | 20.7511 | нд | 0 | 0 | 0 | 0 | 0 | 0 | 0 | 0 | 0 | 0 | 0 | 0 | 0 | 0 | 0 | 0 | 0 | 0 | 0 | 0 | 0 | 0 | 0 | 0 | 0 | 0 | 0 | 0 | 0 | 0 | 2.0285 | 0 | 0 | 2.0285 | 0 | нд | нд | нд | нд | 0 | 18.7225 | 0 | 0 | 18.7225 | 0 | нд | нд | нд | нд | нд | 0 | 0 | 0 | 0 | 0 | 0 | 0 | 0 | 0 | 0 | 0 | 0 | 0 | 0 | 0 | 0 | 0 | 0 | 0 | 0 | 20.7511 | 0 | 0 | 20.7511 | 0 | нд | нд | нд | нд | нд | Перенос на другой период
1.2.1.1.6 | Реконструкция ЗРУ-6 кВ ПС 35/6 кВ № 5 замена вводных и секционного масляного выключателей на вакуумные и их устройств РЗиА (ПИР, СМР, ввод - 2028 г.) | O_1.2.1.1.7 | Н | 2028 | 2028 | 2028 | 3.3852 | 21.9655 | ноябрь 2023 г. | 3.3852 | 21.9655 | ноябрь 2023 г. | нд | 0 | 40.2511 | 54.3313 | 40.9219 | 54.3175 | 28.2036 | 28.2036 | 28.2036 | 28.2036 | 28.2036 | 0 | 0 | 0 | 0 | 0 | 0 | 0 | 0 | 0 | 0 | 0 | 0 | 0 | 0 | 0 | 0 | 0 | 0 | 0 | 0 | 0 | 0 | 0 | 0 | 0 | 0 | 0 | 0 | 0 | 0 | 0 | 0 | 0 | 0 | 0 | 0 | 0 | 0 | 0 | 0 | 0 | 0 | 0 | 0 | 0 | 0 | 0 | 0 | 0 | 0 | 28.2036 | 0 | 0 | 28.2036 | 0 | 28.2036 | 0 | 0 | 28.2036 | 0 | 0 | 0 | 0 | 0 | 0 | 0 | 0 | 0 | 0 | 0 | 28.2036 | 0 | 0 | 28.2036 | 0 | 28.2036 | 0 | 0 | 28.2036 | 0 | Повышение надежности электроснабжения и обеспечение безперебойности работы оборудования
1.2.1.1.7 | Реконструкция ПС 110/35/6 кВ № 37 с заменой, вводных и секционного масляных выключателей на вакуумные и устройств РЗиА по стороне 6, 35, 110 кВ (ПИР - 2028 г., СМР, ввод - 2029 г.) | O_1.2.1.1.8 | Н | 2028 | 2029 | 2029 | 4.4052 | 33.052 | ноябрь 2023 г. | 4.4052 | 33.052 | ноябрь 2023 г. | нд | 0 | 94.4104 | 132.2852 | 95.9839 | 131.9211 | 44.2201 | 44.2201 | 44.2201 | 44.2201 | 44.2201 | 0 | 0 | 0 | 0 | 0 | 0 | 0 | 0 | 0 | 0 | 0 | 0 | 0 | 0 | 0 | 0 | 0 | 0 | 0 | 0 | 0 | 0 | 0 | 0 | 0 | 0 | 0 | 0 | 0 | 0 | 0 | 0 | 0 | 0 | 0 | 0 | 0 | 0 | 0 | 0 | 0 | 0 | 0 | 0 | 0 | 0 | 0 | 0 | 0 | 0 | 3.7096 | 0 | 0 | 3.7096 | 0 | 3.7096 | 0 | 0 | 3.7096 | 0 | 40.5105 | 0 | 0 | 40.5105 | 0 | 40.5105 | 0 | 0 | 40.5105 | 0 | 44.2201 | 0 | 0 | 44.2201 | 0 | 44.2201 | 0 | 0 | 44.2201 | 0 | Повышение надежности электроснабжения и обеспечение безперебойности работы оборудования
1.2.1.1.8 | Замена трансформатора ТСН-2 6/0,23 кВ 250 кВА на ПС 35/6 кВ № 1 (СМР, ввод - 2025 г.) | O_1.2.1.1.9 | Н | 2025 | 2025 | 2025 | 0.081835 | 0.62371 | ноябрь 2023 г. | 0.081828 | 0.61462 | март 2025 г. | нд | 0 | 18.4624 | 21.7136 | 18.4624 | 21.4348 | 0.68829 | 0.61462 | 0.68829 | 0 | 0 | 0 | 0 | 0 | 0 | 0 | 0 | 0 | 0 | 0 | 0 | 0 | 0 | 0 | 0 | 0 | 0 | 0 | 0 | 0 | 0 | 0.68829 | 0 | 0 | 0.68829 | 0 | 0.61462 | 0 | 0 | 0.61462 | 0 | 0 | 0 | 0 | 0 | 0 | 0 | 0 | 0 | 0 | 0 | 0 | 0 | 0 | 0 | 0 | 0 | 0 | 0 | 0 | 0 | 0 | 0 | 0 | 0 | 0 | 0 | 0 | 0 | 0 | 0 | 0 | 0 | 0 | 0 | 0 | 0 | 0 | 0 | 0 | 0 | 0.68829 | 0 | 0 | 0.68829 | 0 | 0.61462 | 0 | 0 | 0.61462 | 0 | Повышение надежности электроснабжения и обеспечение безперебойности работы оборудования
1.2.1.1.9 | Замена разъединителей 110 кВ на ПС 110/35/6 кВ № 37 (СМР, ввод - 2027 г.) | O_1.2.1.1.10 | Н | 2027 | 2027 | 2027 | 1.9758 | 15.9578 | ноябрь 2023 г. | 1.9758 | 15.9578 | ноябрь 2023 г. | нд | 0 | 95.4123 | 123.3607 | 97.0025 | 123.6848 | 19.5887 | 19.5887 | 19.5887 | 19.5887 | 19.5887 | 0 | 0 | 0 | 0 | 0 | 0 | 0 | 0 | 0 | 0 | 0 | 0 | 0 | 0 | 0 | 0 | 0 | 0 | 0 | 0 | 0 | 0 | 0 | 0 | 0 | 0 | 0 | 0 | 0 | 0 | 0 | 0 | 0 | 0 | 0 | 0 | 0 | 0 | 0 | 0 | 19.5887 | 0 | 0 | 19.5887 | 0 | 19.5887 | 0 | 0 | 19.5887 | 0 | 0 | 0 | 0 | 0 | 0 | 0 | 0 | 0 | 0 | 0 | 0 | 0 | 0 | 0 | 0 | 0 | 0 | 0 | 0 | 0 | 19.5887 | 0 | 0 | 19.5887 | 0 | 19.5887 | 0 | 0 | 19.5887 | 0 | Повышение надежности электроснабжения и обеспечение безперебойности работы оборудования
1.2.1.1.10 | Замена аккумуляторных батарей и зарядного устройства на ПС 110/35/6 кВ № 37 (СМР, ввод - 2029 г.) | O_1.2.1.1.11 | Н | 2029 | 2029 | 2029 | 1.3052 | 9.8608 | ноябрь 2023 г. | 1.3052 | 9.8608 | ноябрь 2023 г. | нд | 0 | 24.6442 | 34.7287 | 25.055 | 34.6201 | 13.2436 | 13.2436 | 13.2436 | 13.2436 | 13.2436 | 0 | 0 | 0 | 0 | 0 | 0 | 0 | 0 | 0 | 0 | 0 | 0 | 0 | 0 | 0 | 0 | 0 | 0 | 0 | 0 | 0 | 0 | 0 | 0 | 0 | 0 | 0 | 0 | 0 | 0 | 0 | 0 | 0 | 0 | 0 | 0 | 0 | 0 | 0 | 0 | 0 | 0 | 0 | 0 | 0 | 0 | 0 | 0 | 0 | 0 | 0 | 0 | 0 | 0 | 0 | 0 | 0 | 0 | 0 | 0 | 13.2436 | 0 | 0 | 13.2436 | 0 | 13.2436 | 0 | 0 | 13.2436 | 0 | 13.2436 | 0 | 0 | 13.2436 | 0 | 13.2436 | 0 | 0 | 13.2436 | 0 | Повышение надежности электроснабжения и обеспечение безперебойности работы оборудования
1.2.1.1.11 | Замена отработавшего срок эксплуатации трансформатора Т-1 ТДНС-16000 кВА 35/6 кВ на ПС Шурапская (СМР, ввод - 2028 г.) | O_1.2.1.1.12 | Н | 2028 | 2028 | 2028 | 7.611 | 52.387 | ноябрь 2023 г. | 7.611 | 52.387 | ноябрь 2023 г. | нд | 0 | 77.7933 | 105.0063 | 79.0899 | 104.9796 | 67.2647 | 67.2647 | 67.2647 | 67.2647 | 67.2647 | 0 | 0 | 0 | 0 | 0 | 0 | 0 | 0 | 0 | 0 | 0 | 0 | 0 | 0 | 0 | 0 | 0 | 0 | 0 | 0 | 0 | 0 | 0 | 0 | 0 | 0 | 0 | 0 | 0 | 0 | 0 | 0 | 0 | 0 | 0 | 0 | 0 | 0 | 0 | 0 | 0 | 0 | 0 | 0 | 0 | 0 | 0 | 0 | 0 | 0 | 67.2647 | 0 | 0 | 67.2647 | 0 | 67.2647 | 0 | 0 | 67.2647 | 0 | 0 | 0 | 0 | 0 | 0 | 0 | 0 | 0 | 0 | 0 | 67.2647 | 0 | 0 | 67.2647 | 0 | 67.2647 | 0 | 0 | 67.2647 | 0 | Повышение надежности электроснабжения и обеспечение безперебойности работы оборудования
1.2.1.1.12 | Замена отработавшего срок эксплуатации трансформатора Т-2 ТДНС-15000 кВА 35/6 кВ на трансформатор мощностью 10000 кВА ПС 35/6 кВ № 31 (СМР, ввод - 2029 г.) | O_1.2.1.1.13 | Н | 2029 | 2029 | 2029 | 6.1231 | 42.282 | ноябрь 2023 г. | 6.1231 | 42.282 | ноябрь 2023 г. | нд | 0 | 69.2014 | 97.5188 | 70.3548 | 97.2138 | 56.7871 | 56.7871 | 56.7871 | 56.7871 | 56.7871 | 0 | 0 | 0 | 0 | 0 | 0 | 0 | 0 | 0 | 0 | 0 | 0 | 0 | 0 | 0 | 0 | 0 | 0 | 0 | 0 | 0 | 0 | 0 | 0 | 0 | 0 | 0 | 0 | 0 | 0 | 0 | 0 | 0 | 0 | 0 | 0 | 0 | 0 | 0 | 0 | 0 | 0 | 0 | 0 | 0 | 0 | 0 | 0 | 0 | 0 | 0 | 0 | 0 | 0 | 0 | 0 | 0 | 0 | 0 | 0 | 56.7871 | 0 | 0 | 56.7871 | 0 | 56.7871 | 0 | 0 | 56.7871 | 0 | 56.7871 | 0 | 0 | 56.7871 | 0 | 56.7871 | 0 | 0 | 56.7871 | 0 | Повышение надежности электроснабжения и обеспечение безперебойности работы оборудования
1.2.1.1.13 | Замена отработавшего срок эксплуатации трансформатора Т-1 ТДНС-10000 кВА 35/6 кВ на ПС 35/6 кВ № 42 (СМР, ввод - 2029 г.) | O_1.2.1.1.14 | Н | 2029 | 2029 | 2029 | 6.1231 | 42.282 | ноябрь 2023 г. | 6.1231 | 42.282 | ноябрь 2023 г. | нд | 0 | 69.2014 | 97.5188 | 70.3548 | 97.2138 | 56.7871 | 56.7871 | 56.7871 | 56.7871 | 56.7871 | 0 | 0 | 0 | 0 | 0 | 0 | 0 | 0 | 0 | 0 | 0 | 0 | 0 | 0 | 0 | 0 | 0 | 0 | 0 | 0 | 0 | 0 | 0 | 0 | 0 | 0 | 0 | 0 | 0 | 0 | 0 | 0 | 0 | 0 | 0 | 0 | 0 | 0 | 0 | 0 | 0 | 0 | 0 | 0 | 0 | 0 | 0 | 0 | 0 | 0 | 0 | 0 | 0 | 0 | 0 | 0 | 0 | 0 | 0 | 0 | 56.7871 | 0 | 0 | 56.7871 | 0 | 56.7871 | 0 | 0 | 56.7871 | 0 | 56.7871 | 0 | 0 | 56.7871 | 0 | 56.7871 | 0 | 0 | 56.7871 | 0 | Повышение надежности электроснабжения и обеспечение безперебойности работы оборудования
1.2.1.1.14 | Реконструкция ОРУ-35 кВ ПС 35/6 кВ № 41 с установкой блок-модуля 35 кВ (СМР, ПНР, ввод - 2024 г.) | O_1.2.1.1.15 | Н | 2024 | 2024 | 2024 | 8.765 | 68.2757 | нд | 8.765 | 68.2757 | нд | нд | 0 | 398.6977 | 398.6977 | 398.6977 | 430.9923 | 68.2757 | 68.2757 | 68.2757 | 0 | 0 | 0 | 0 | 0 | 0 | 0 | 0 | 0 | 0 | 0 | 0 | 63.0068 | 0 | 0 | 63.0068 | 0 | 68.2757 | 0 | 0 | 68.2757 | 0 | 0 | 0 | 0 | 0 | 0 | 0 | 0 | 0 | 0 | 0 | 0 | 0 | 0 | 0 | 0 | 0 | 0 | 0 | 0 | 0 | 0 | 0 | 0 | 0 | 0 | 0 | 0 | 0 | 0 | 0 | 0 | 0 | 0 | 0 | 0 | 0 | 0 | 0 | 0 | 0 | 0 | 0 | 0 | 0 | 0 | 0 | 0 | 0 | 0 | 0 | 63.0068 | 0 | 0 | 63.0068 | 0 | 68.2757 | 0 | 0 | 68.2757 | 0 | Повышение надежности электроснабжения и обеспечение безперебойности работы оборудования
1.2.1.1.15 | Устройство маслоприемников, маслоотводов и маслосборников закрытого типа на ПС 35/6 кВ № 41 для трансформаторов силовых ТДНС-10000/35 УХЛ1 (инв. №№ 00002126; 0002127). (ПИР - 2023 г., СМР, ввод - 2024 г.) | N_1.2.1.1.17 | Н | 2023 | 2024 | 2024 | 0.4216 | 4.6266 | нд | 0.4216 | 4.6266 | нд | нд | 0 | 81.9664 | 81.9664 | 81.9664 | 88.6057 | 4.9344 | 4.9866 | 4.9344 | 0 | 0 | 0.36 | 0 | 0 | 0.36 | 0 | 0.36 | 0 | 0 | 0.36 | 0 | 4.5744 | 0 | 0 | 4.5744 | 0 | 4.6266 | 0 | 0 | 4.6266 | 0 | 0 | 0 | 0 | 0 | 0 | 0 | 0 | 0 | 0 | 0 | 0 | 0 | 0 | 0 | 0 | 0 | 0 | 0 | 0 | 0 | 0 | 0 | 0 | 0 | 0 | 0 | 0 | 0 | 0 | 0 | 0 | 0 | 0 | 0 | 0 | 0 | 0 | 0 | 0 | 0 | 0 | 0 | 0 | 0 | 0 | 0 | 0 | 0 | 0 | 0 | 4.5744 | 0 | 0 | 4.5744 | 0 | 4.6266 | 0 | 0 | 4.6266 | 0 | Повышение надежности электроснабжения и обеспечение безперебойности работы оборудования
1.2.1.1.16 | Реконструкция ЗРУ-35 кВ ПС 35/6 кВ "ОГР" с заменой ячеек КРУ-35. (ПИР - 2022 г.СМР, ПНР, ввод - 2024 г.) | M_1.2.1.1.13 | Н | 2022 | 2024 | 2024 | 6.0202 | 41.4025 | нд | 6.0202 | 41.4025 | нд | нд | 1.32 | 185.3306 | 185.3306 | 185.3306 | 200.3424 | 41.4025 | 42.7225 | 40.0825 | 0 | 0 | 0 | 0 | 0 | 0 | 0 | 0 | 0 | 0 | 0 | 0 | 39.6828 | 0 | 0 | 39.6828 | 0 | 41.4025 | 0 | 0 | 41.4025 | 0 | 0 | 0 | 0 | 0 | 0 | 0 | 0 | 0 | 0 | 0 | 0 | 0 | 0 | 0 | 0 | 0 | 0 | 0 | 0 | 0 | 0 | 0 | 0 | 0 | 0 | 0 | 0 | 0 | 0 | 0 | 0 | 0 | 0 | 0 | 0 | 0 | 0 | 0 | 0 | 0 | 0 | 0 | 0 | 0 | 0 | 0 | 0 | 0 | 0 | 0 | 39.6828 | 0 | 0 | 39.6828 | 0 | 41.4025 | 0 | 0 | 41.4025 | 0 | Повышение надежности электроснабжения и обеспечение безперебойности работы оборудования
1.2.1.1.17 | Замена КТП 160 кВА типа КТПН-ВК-1А-63/10/0,4 (инв.№ 00001390) на ТП "Ключи" без силового трансформатора (СМР, ПНР, ввод - 2024 г.) | O_1.2.1.1.18 | Н | 2024 | 2024 | 2024 | 0.11907 | 0.94622 | нд | 0.11907 | 0.94622 | нд | нд | 0 | 2.1808 | 2.1808 | 2.1808 | 2.3575 | 0.94622 | 0.94622 | 0.94622 | 0 | 0 | 0 | 0 | 0 | 0 | 0 | 0 | 0 | 0 | 0 | 0 | 0.8856 | 0 | 0 | 0.8856 | 0 | 0.94622 | 0 | 0 | 0.94622 | 0 | 0 | 0 | 0 | 0 | 0 | 0 | 0 | 0 | 0 | 0 | 0 | 0 | 0 | 0 | 0 | 0 | 0 | 0 | 0 | 0 | 0 | 0 | 0 | 0 | 0 | 0 | 0 | 0 | 0 | 0 | 0 | 0 | 0 | 0 | 0 | 0 | 0 | 0 | 0 | 0 | 0 | 0 | 0 | 0 | 0 | 0 | 0 | 0 | 0 | 0 | 0.8856 | 0 | 0 | 0.8856 | 0 | 0.94622 | 0 | 0 | 0.94622 | 0 | Повышение надежности электроснабжения и обеспечение безперебойности работы оборудования
1.2.1.1.18 | Замена КТП 250 кВА (инв.№ 00001389) на ПС №6 (СМР, ПНР, ввод - 2024 г.) | O_1.2.1.1.19 | Н | 2024 | 2024 | 2024 | 0.19947 | 1.4807 | нд | 0.19947 | 1.4807 | нд | нд | 0 | 2.265 | 2.265 | 2.265 | 2.4484 | 1.4494 | 1.4807 | 1.4494 | 0 | 0 | 0 | 0 | 0 | 0 | 0 | 0 | 0 | 0 | 0 | 0 | 1.4494 | 0 | 0 | 1.4494 | 0 | 1.4807 | 0 | 0 | 1.4807 | 0 | 0 | 0 | 0 | 0 | 0 | 0 | 0 | 0 | 0 | 0 | 0 | 0 | 0 | 0 | 0 | 0 | 0 | 0 | 0 | 0 | 0 | 0 | 0 | 0 | 0 | 0 | 0 | 0 | 0 | 0 | 0 | 0 | 0 | 0 | 0 | 0 | 0 | 0 | 0 | 0 | 0 | 0 | 0 | 0 | 0 | 0 | 0 | 0 | 0 | 0 | 1.4494 | 0 | 0 | 1.4494 | 0 | 1.4807 | 0 | 0 | 1.4807 | 0 | Повышение надежности электроснабжения и обеспечение безперебойности работы оборудования
1.2.1.1.19 | Замена КТП 250 кВА (инв.№ 00001388) Ново-Сафоново (СМР, ПНР, ввод - 2024 г.) | O_1.2.1.1.20 | Н | 2024 | 2024 | 2024 | 0.19947 | 1.4802 | нд | 0.19947 | 1.4802 | нд | нд | 0 | 2.265 | 2.265 | 2.265 | 2.4484 | 1.4494 | 1.4802 | 1.4494 | 0 | 0 | 0 | 0 | 0 | 0 | 0 | 0 | 0 | 0 | 0 | 0 | 1.4494 | 0 | 0 | 1.4494 | 0 | 1.4802 | 0 | 0 | 1.4802 | 0 | 0 | 0 | 0 | 0 | 0 | 0 | 0 | 0 | 0 | 0 | 0 | 0 | 0 | 0 | 0 | 0 | 0 | 0 | 0 | 0 | 0 | 0 | 0 | 0 | 0 | 0 | 0 | 0 | 0 | 0 | 0 | 0 | 0 | 0 | 0 | 0 | 0 | 0 | 0 | 0 | 0 | 0 | 0 | 0 | 0 | 0 | 0 | 0 | 0 | 0 | 1.4494 | 0 | 0 | 1.4494 | 0 | 1.4802 | 0 | 0 | 1.4802 | 0 | Повышение надежности электроснабжения и обеспечение безперебойности работы оборудования
1.2.1.1.20 | Замена Трансформатора Т-1 типа ТМ-1600кВА (инв.№ 00002155) ПС №29 (СМР, ПНР, ввод - 2024 г.) | O_1.2.1.1.21 | Н | 2024 | 2024 | 2024 | 0.36166 | 2.6311 | нд | 0.36166 | 2.6311 | нд | нд | 0 | 9.0596 | 9.0596 | 9.0596 | 9.7934 | 2.6639 | 2.6311 | 2.6639 | 0 | 0 | 0 | 0 | 0 | 0 | 0 | 0 | 0 | 0 | 0 | 0 | 2.6639 | 0 | 0 | 2.6639 | 0 | 2.6311 | 0 | 0 | 2.6311 | 0 | 0 | 0 | 0 | 0 | 0 | 0 | 0 | 0 | 0 | 0 | 0 | 0 | 0 | 0 | 0 | 0 | 0 | 0 | 0 | 0 | 0 | 0 | 0 | 0 | 0 | 0 | 0 | 0 | 0 | 0 | 0 | 0 | 0 | 0 | 0 | 0 | 0 | 0 | 0 | 0 | 0 | 0 | 0 | 0 | 0 | 0 | 0 | 0 | 0 | 0 | 2.6639 | 0 | 0 | 2.6639 | 0 | 2.6311 | 0 | 0 | 2.6311 | 0 | Повышение надежности электроснабжения и обеспечение безперебойности работы оборудования
1.2.1.1.21 | Замена шкафа оперативного постоянного тока ШОТ-1 (инв.№00002332) подстанции 6/0,4кВ №26 на новый (СМР, ПНР, ввод - 2024 г.) | O_1.2.1.1.22 | Н | 2024 | 2024 | 2024 | 0.26188 | 1.9894 | нд | 0.26188 | 1.9894 | нд | нд | 0 | 4.1635 | 4.1635 | 4.1635 | 4.5007 | 2.0519 | 1.9894 | 2.0519 | 0 | 0 | 0 | 0 | 0 | 0 | 0 | 0 | 0 | 0 | 0 | 0 | 2.0519 | 0 | 0 | 2.0519 | 0 | 1.9894 | 0 | 0 | 1.9894 | 0 | 0 | 0 | 0 | 0 | 0 | 0 | 0 | 0 | 0 | 0 | 0 | 0 | 0 | 0 | 0 | 0 | 0 | 0 | 0 | 0 | 0 | 0 | 0 | 0 | 0 | 0 | 0 | 0 | 0 | 0 | 0 | 0 | 0 | 0 | 0 | 0 | 0 | 0 | 0 | 0 | 0 | 0 | 0 | 0 | 0 | 0 | 0 | 0 | 0 | 0 | 2.0519 | 0 | 0 | 2.0519 | 0 | 1.9894 | 0 | 0 | 1.9894 | 0 | Повышение надежности электроснабжения и обеспечение безперебойности работы оборудования
1.2.1.1.22 | Замена шкафа ШОТ1М-220-12-17-60-6-24-21УХЛ3.1 (инв.№00003555) подстанции 110/6кВ «Листвяжная» на новый (СМР, ПНР, ввод - 2024 г.) | O_1.2.1.1.23 | Н | 2024 | 2024 | 2024 | 0.43559 | 3.0041 | нд | 0.43559 | 3.0041 | нд | нд | 0 | 4.1635 | 4.1635 | 4.1635 | 4.5007 | 2.61 | 3.0041 | 2.61 | 0 | 0 | 0 | 0 | 0 | 0 | 0 | 0 | 0 | 0 | 0 | 0 | 2.61 | 0 | 0 | 2.61 | 0 | 3.0041 | 0 | 0 | 3.0041 | 0 | 0 | 0 | 0 | 0 | 0 | 0 | 0 | 0 | 0 | 0 | 0 | 0 | 0 | 0 | 0 | 0 | 0 | 0 | 0 | 0 | 0 | 0 | 0 | 0 | 0 | 0 | 0 | 0 | 0 | 0 | 0 | 0 | 0 | 0 | 0 | 0 | 0 | 0 | 0 | 0 | 0 | 0 | 0 | 0 | 0 | 0 | 0 | 0 | 0 | 0 | 2.61 | 0 | 0 | 2.61 | 0 | 3.0041 | 0 | 0 | 3.0041 | 0 | Повышение надежности электроснабжения и обеспечение безперебойности работы оборудования
1.2.1.1.23 | Реконструкция ПС 35/6 кВ "Шурапская" с заменой ячеек К-65 на блок-модуль ЗРУ-35 с устройствами РЗиА (ПИР - 2025 г, СМР, ПНР, ввод - 2026 г.) | O_1.2.1.1.24 | Н | 2025 | 2026 | 2026 | 10.0585 | 81.1928 | август 2024 г. | 9.1424 | 67.6653 | июнь 2025 г. | нд | 0 | 517.2303 | 637.9019 | 525.8508 | 640.5021 | 82.5219 | 69.1112 | 82.5219 | 81.076 | 67.6653 | 0 | 0 | 0 | 0 | 0 | 0 | 0 | 0 | 0 | 0 | 0 | 0 | 0 | 0 | 0 | 0 | 0 | 0 | 0 | 0 | 1.4459 | 0 | 0 | 1.4459 | 0 | 1.4459 | 0 | 0 | 1.4459 | 0 | 81.076 | 0 | 0 | 81.076 | 0 | 67.6653 | 0 | 0 | 67.6653 | 0 | 0 | 0 | 0 | 0 | 0 | 0 | 0 | 0 | 0 | 0 | 0 | 0 | 0 | 0 | 0 | 0 | 0 | 0 | 0 | 0 | 0 | 0 | 0 | 0 | 0 | 0 | 0 | 0 | 0 | 0 | 82.5219 | 0 | 0 | 82.5219 | 0 | 69.1112 | 0 | 0 | 69.1112 | 0 | Повышение надежности электроснабжения и обеспечение безперебойности работы оборудования
1.2.1.1.24 | Замена отработавшего срок эксплуатации трансформатора Т-2 ТДНС-16000 кВА на ПС 35/6 кВ Шурапская (СМР, ввод - 2027 г.) | O_1.2.1.1.27 | Н | 2027 | 2027 | 2027 | 7.611 | 52.387 | август 2024 г. | нд | нд | нд | нд | 0 | 77.7933 | 100.5807 | нд | нд | 68.8612 | нд | 68.8612 | 68.8612 | 0 | 0 | 0 | 0 | 0 | 0 | 0 | 0 | 0 | 0 | 0 | 0 | 0 | 0 | 0 | 0 | 0 | 0 | 0 | 0 | 0 | 0 | 0 | 0 | 0 | 0 | 0 | 0 | 0 | 0 | 0 | 0 | 0 | 0 | 0 | 0 | 0 | 0 | 0 | 0 | 0 | 68.8612 | 0 | 0 | 68.8612 | 0 | нд | нд | нд | нд | 0 | 0 | 0 | 0 | 0 | 0 | 0 | 0 | 0 | 0 | 0 | 0 | 0 | 0 | 0 | 0 | 0 | 0 | 0 | 0 | 0 | 68.8612 | 0 | 0 | 68.8612 | 0 | нд | нд | нд | нд | нд | Повышение надежности электроснабжения и обеспечение безперебойности работы оборудования
1.2.1.1.25 | Замена отработавшего срок эксплуатации трансформатора Т-3 ТДНС-16000 кВА на ПС 35/6 кВ ПС № 1 (СМР, ввод - 2028 г.) | O_1.2.1.1.28 | Н | 2028 | 2028 | 2028 | 7.611 | 52.387 | август 2024 г. | 7.611 | 52.387 | август 2024 г. | нд | 0 | 77.7933 | 105.0063 | 79.0899 | 104.9796 | 71.8911 | 71.8911 | 71.8911 | 71.8911 | 71.8911 | 0 | 0 | 0 | 0 | 0 | 0 | 0 | 0 | 0 | 0 | 0 | 0 | 0 | 0 | 0 | 0 | 0 | 0 | 0 | 0 | 0 | 0 | 0 | 0 | 0 | 0 | 0 | 0 | 0 | 0 | 0 | 0 | 0 | 0 | 0 | 0 | 0 | 0 | 0 | 0 | 0 | 0 | 0 | 0 | 0 | 0 | 0 | 0 | 0 | 0 | 71.8911 | 0 | 0 | 71.8911 | 0 | 71.8911 | 0 | 0 | 71.8911 | 0 | 0 | 0 | 0 | 0 | 0 | 0 | 0 | 0 | 0 | 0 | 71.8911 | 0 | 0 | 71.8911 | 0 | 71.8911 | 0 | 0 | 71.8911 | 0 | Повышение надежности электроснабжения и обеспечение безперебойности работы оборудования
1.2.1.1.26 | Замена ЗРУ-6 кВ ПС 6/0,4 кВ №3 на 2КТП 630/6/0,4 (СМР, ввод - 2029 г.) | O_1.2.1.1.29 | Н | 2029 | 2029 | 2029 | 1.1172 | 9.7108 | август 2024 г. | 1.1172 | 9.7108 | август 2024 г. | нд | 0 | 13.606 | 19.1735 | 13.8327 | 19.1136 | 13.9126 | 13.9126 | 13.9126 | 13.9126 | 13.9126 | 0 | 0 | 0 | 0 | 0 | 0 | 0 | 0 | 0 | 0 | 0 | 0 | 0 | 0 | 0 | 0 | 0 | 0 | 0 | 0 | 0 | 0 | 0 | 0 | 0 | 0 | 0 | 0 | 0 | 0 | 0 | 0 | 0 | 0 | 0 | 0 | 0 | 0 | 0 | 0 | 0 | 0 | 0 | 0 | 0 | 0 | 0 | 0 | 0 | 0 | 0 | 0 | 0 | 0 | 0 | 0 | 0 | 0 | 0 | 0 | 13.9126 | 0 | 0 | 13.9126 | 0 | 13.9126 | 0 | 0 | 13.9126 | 0 | 13.9126 | 0 | 0 | 13.9126 | 0 | 13.9126 | 0 | 0 | 13.9126 | 0 | Повышение надежности электроснабжения и обеспечение безперебойности работы оборудования
1.2.1.1.27 | Реконструкция объекта Электроподстанция ПС 110/6/6,3 «Набережная» (инв.№00003702) с заменой ЗРУ 6кВ на новое (ПИР, СМР, ввод -2025 г.) | Р_1.2.1.1.30 | Н | 2025 | 2025 | 2025 | 43.6663 | 185.7946 | июнь 2025 г. | 19.998 | 170.3438 | июнь 2025 г. | нд | 0 | 193.6874 | 227.7954 | 193.6874 | 224.8699 | 185.7946 | 170.3438 | 185.7946 | 0 | 0 | 0 | 0 | 0 | 0 | 0 | 0 | 0 | 0 | 0 | 0 | 0 | 0 | 0 | 0 | 0 | 0 | 0 | 0 | 0 | 0 | 185.7946 | 0 | 0 | 185.7946 | 0 | 170.3438 | 0 | 0 | 170.3438 | 0 | 0 | 0 | 0 | 0 | 0 | 0 | 0 | 0 | 0 | 0 | 0 | 0 | 0 | 0 | 0 | 0 | 0 | 0 | 0 | 0 | 0 | 0 | 0 | 0 | 0 | 0 | 0 | 0 | 0 | 0 | 0 | 0 | 0 | 0 | 0 | 0 | 0 | 0 | 0 | 0 | 185.7946 | 0 | 0 | 185.7946 | 0 | 170.3438 | 0 | 0 | 170.3438 | 0 | Повышение надежности электроснабжения и обеспечение безперебойности работы оборудования
1.2.1.1.28 | Реконструкция электрических сетей ВЛ-110 КВ к подстанции 110/6/6,3 кВ "Набережная" инв.№00003701 в части усройства РЗА (ПИР - 2026 г., СМР - 2027 г.) | Q_1.2.1.1.31 | Н | 2026 | нд | 2027 | нд | нд | нд | 11.0217 | 91.9946 | декабрь 2025 г. | нд | нд | нд | нд | 126.9432 | 147.3802 | нд | 100.3827 | нд | 0 | 100.3827 | нд | нд | нд | нд | нд | нд | нд | нд | нд | нд | нд | нд | нд | нд | нд | нд | нд | нд | нд | нд | нд | нд | нд | нд | нд | нд | нд | нд | нд | нд | нд | нд | нд | нд | нд | 6.6246 | 0 | 0 | 6.6246 | 0 | нд | нд | нд | нд | нд | 93.7581 | 0 | 0 | 93.7581 | 0 | нд | нд | нд | нд | нд | нд | нд | нд | нд | нд | нд | нд | нд | нд | нд | нд | нд | нд | нд | нд | нд | нд | нд | нд | нд | 100.3827 | 0 | 0 | 100.3827 | 0 | Повышение надежности электроснабжения и обеспечение безперебойности работы оборудования
1.2.1.2 | Модернизация, техническое перевооружение трансформаторных и иных подстанций, распределительных пунктов, всего, в том числе: | Г | нд | нд | нд | нд | нд | нд | нд | нд | нд | нд | нд | нд | нд | нд | нд | нд | 13.9126 | нд | нд | нд | нд | bar: 21 to 101
1.2.2 | Реконструкция, модернизация, техническое перевооружение линий электропередачи, всего, в том числе: | нд | нд | нд | нд | нд | 6.0649 | 56.0017 | 0 | 9.8965 | 102.6299 | 0 | 0 | 0 | 123.7068 | 162.8514 | 352.3105 | 440.258 | 67.2966 | 117.0071 | 67.2966 | 41.8594 | 75.4858 | 0 | 0 | 0 | 0 | 0 | 0 | 0 | 0 | 0 | 0 | 1.6917 | 0 | 0 | 1.6917 | 0 | 1.5721 | 0 | 0 | 1.5721 | 0 | 23.7456 | 0 | 0 | 23.7456 | 0 | 39.9493 | 0 | 0 | 39.9493 | 0 | 0 | 0 | 0 | 0 | 0 | 18.5353 | 0 | 0 | 18.5353 | 0 | 0 | 0 | 0 | 0 | 0 | 15.0911 | 0 | 0 | 15.0911 | 0 | 4.4449 | 0 | 0 | 4.4449 | 0 | 4.4449 | 0 | 0 | 4.4449 | 0 | 37.4145 | 0 | 0 | 37.4145 | 0 | 37.4145 | 0 | 0 | 37.4145 | 0 | 67.2966 | 0 | 0 | 67.2966 | 0 | 117.0071 | 0 | 0 | 117.0071 | 0 | нд
1.2.2.1 | Реконструкция линий электропередачи, всего, в том числе: | нд | нд | нд | нд | нд | 4.2924 | 42.4014 | 0 | 8.1856 | 89.2406 | 0 | 0 | 0 | 88.2694 | 117.1225 | 316.5213 | 394.0958 | 50.4898 | 100.9803 | 50.4898 | 31.5335 | 65.1599 | 0 | 0 | 0 | 0 | 0 | 0 | 0 | 0 | 0 | 0 | 0 | 0 | 0 | 0 | 0 | 0 | 0 | 0 | 0 | 0 | 18.9563 | 0 | 0 | 18.9563 | 0 | 35.8204 | 0 | 0 | 35.8204 | 0 | 0 | 0 | 0 | 0 | 0 | 18.5353 | 0 | 0 | 18.5353 | 0 | 0 | 0 | 0 | 0 | 0 | 15.0911 | 0 | 0 | 15.0911 | 0 | 4.4449 | 0 | 0 | 4.4449 | 0 | 4.4449 | 0 | 0 | 4.4449 | 0 | 27.0886 | 0 | 0 | 27.0886 | 0 | 27.0886 | 0 | 0 | 27.0886 | 0 | 50.4898 | 0 | 0 | 50.4898 | 0 | 100.9803 | 0 | 0 | 100.9803 | 0 | нд
1.2.2.1.1 | Реконструкция ВЛ 35 кВ, 35-К-10, 35-К-12 в части замены опор (ПИР - 2028 г., СМР, ввод - 2029 г.) | O_1.2.2.1.2 | Н | 2028 | 2029 | 2029 | 2.3874 | 23.6311 | ноябрь 2023 г. | 2.3874 | 23.6311 | ноябрь 2023 г. | нд | 0 | 58.7581 | 82.4142 | 59.7374 | 82.1818 | 31.5335 | 31.5335 | 31.5335 | 31.5335 | 31.5335 | 0 | 0 | 0 | 0 | 0 | 0 | 0 | 0 | 0 | 0 | 0 | 0 | 0 | 0 | 0 | 0 | 0 | 0 | 0 | 0 | 0 | 0 | 0 | 0 | 0 | 0 | 0 | 0 | 0 | 0 | 0 | 0 | 0 | 0 | 0 | 0 | 0 | 0 | 0 | 0 | 0 | 0 | 0 | 0 | 0 | 0 | 0 | 0 | 0 | 0 | 4.4449 | 0 | 0 | 4.4449 | 0 | 4.4449 | 0 | 0 | 4.4449 | 0 | 27.0886 | 0 | 0 | 27.0886 | 0 | 27.0886 | 0 | 0 | 27.0886 | 0 | 31.5335 | 0 | 0 | 31.5335 | 0 | 31.5335 | 0 | 0 | 31.5335 | 0 | Повышение надежности электроснабжения и обеспечение безперебойности работы оборудования
1.2.2.1.2 | Реконструкция ВПС и КТП-3 (инв. № 00003557) в части установки опор, реклоузеров (с кабельными вставками) и реконструкции внутриплощадочной сети электропередач 10кВ и КТП-5 (инв. № 00003558), ВПС 10 кВ и КТП-1 (инв. № 00003655), ВПС 10 кВ и КТП-4 (инв. № 00003657), ВПС 10 кВ и КТП-6 в части прокладки кабельных линий (ПИР, СМР, ввод - 2025 г., 2027 г.) | P_1.2.2.1.3 | Н | 2025 | 2025 | 2027 | 1.9049 | 18.7703 | декабрь 2024 г. | 3.6421 | 36.7493 | июнь 2025 г. | нд | 0 | 29.5114 | 34.7083 | 177.8486 | 214.67 | 18.9563 | 40.0466 | 18.9563 | 0 | 15.0911 | 0 | 0 | 0 | 0 | 0 | 0 | 0 | 0 | 0 | 0 | 0 | 0 | 0 | 0 | 0 | 0 | 0 | 0 | 0 | 0 | 18.9563 | 0 | 0 | 18.9563 | 0 | 24.9555 | 0 | 0 | 24.9555 | 0 | 0 | 0 | 0 | 0 | 0 | 0 | 0 | 0 | 0 | 0 | 0 | 0 | 0 | 0 | 0 | 15.0911 | 0 | 0 | 15.0911 | 0 | 0 | 0 | 0 | 0 | 0 | 0 | 0 | 0 | 0 | 0 | 0 | 0 | 0 | 0 | 0 | 0 | 0 | 0 | 0 | 0 | 18.9563 | 0 | 0 | 18.9563 | 0 | 40.0466 | 0 | 0 | 40.0466 | 0 | Повышение надежности электроснабжения и обеспечение безперебойности работы оборудования
1.2.2.1.3 | Реконструкция ЛЭП-10 кВ Ф-10-13-К от ПС 110 кВ Яйская (ин.00003756) (ПИР - 2025 г., СМР, ввод - 2026 г.) | P_1.2.2.1.4 | н | 2025 | нд | 2026 | нд | нд | нд | 1.0489 | 17.2345 | декабрь 2025 г. | нд | нд | нд | нд | 34.8452 | 42.6191 | нд | 17.7745 | нд | 0 | 17.2345 | нд | нд | нд | нд | нд | нд | нд | нд | нд | нд | нд | нд | нд | нд | нд | нд | нд | нд | нд | нд | нд | нд | нд | нд | нд | 0.54 | 0 | 0 | 0.54 | 0 | нд | нд | нд | нд | нд | 17.2345 | 0 | 0 | 17.2345 | 0 | нд | нд | нд | нд | нд | нд | нд | нд | нд | нд | нд | нд | нд | нд | нд | нд | нд | нд | нд | нд | нд | нд | нд | нд | нд | нд | нд | нд | нд | нд | нд | нд | нд | нд | нд | 17.7745 | 0 | 0 | 17.7745 | 0 | Повышение надежности электроснабжения и обеспечение безперебойности работы оборудования
1.2.2.1.4 | Реконструкция ЛЭП-6кВ фид.16 (инв.00000838) (ПИР, СМР, ввод - 2025 г.) | O_1.2.2.1.1 | Н | 2025 | нд | 2025 | нд | нд | нд | 0.83171 | 10.325 | декабрь 2025 г. | нд | нд | нд | нд | 27.9533 | 32.4536 | нд | 10.325 | нд | 0 | 0 | нд | нд | нд | нд | нд | нд | нд | нд | нд | нд | нд | нд | нд | нд | нд | нд | нд | нд | нд | нд | нд | нд | нд | нд | нд | 10.325 | 0 | 0 | 10.325 | 0 | нд | нд | нд | нд | нд | нд | нд | нд | нд | нд | нд | нд | нд | нд | нд | нд | нд | нд | нд | нд | нд | нд | нд | нд | нд | нд | нд | нд | нд | нд | нд | нд | нд | нд | нд | нд | нд | нд | нд | нд | нд | нд | нд | нд | нд | 10.325 | 0 | 0 | 10.325 | 0 | Повышение надежности электроснабжения и обеспечение безперебойности работы оборудования
1.2.2.1.5 | Реконструкция ЛЭП 35-К-28 (ПИР, СМР, ввод - 2026 г.) | Q_1.2.2.1.5 | Н | 2026 | нд | 2026 | нд | нд | нд | 0.27544 | 1.3008 | декабрь 2025 г. | нд | нд | нд | нд | 16.1369 | 22.1713 | нд | 1.3008 | нд | 0 | 1.3008 | нд | нд | нд | нд | нд | нд | нд | нд | нд | нд | нд | нд | нд | нд | нд | нд | нд | нд | нд | нд | нд | нд | нд | нд | нд | нд | нд | нд | нд | нд | нд | нд | нд | нд | нд | 1.3008 | нд | нд | 1.3008 | нд | нд | нд | нд | нд | нд | нд | нд | нд | нд | нд | нд | нд | нд | нд | нд | нд | нд | нд | нд | нд | нд | нд | нд | нд | нд | нд | нд | нд | нд | нд | нд | нд | нд | нд | нд | 1.3008 | 0 | 0 | 1.3008 | 0 | Повышение надежности электроснабжения и обеспечение безперебойности работы оборудования
1.2.2.2 | Модернизация, техническое перевооружение линий электропередачи, всего, в том числе: | нд | нд | нд | нд | нд | 1.7725 | 13.6004 | нд | 1.7108 | 13.3893 | нд | нд | нд | 35.4374 | 45.729 | 35.7892 | 46.1621 | 16.8068 | 16.0268 | 16.8068 | 10.3259 | 10.3259 | 0 | 0 | 0 | 0 | 0 | 0 | 0 | 0 | 0 | 0 | 1.6917 | 0 | 0 | 1.6917 | 0 | 1.5721 | 0 | 0 | 1.5721 | 0 | 4.7893 | 0 | 0 | 4.7893 | 0 | 4.1288 | 0 | 0 | 4.1288 | 0 | 0 | 0 | 0 | 0 | 0 | 0 | 0 | 0 | 0 | 0 | 0 | 0 | 0 | 0 | 0 | 0 | 0 | 0 | 0 | 0 | 0 | 0 | 0 | 0 | 0 | 0 | 0 | 0 | 0 | 0 | 10.3259 | 0 | 0 | 10.3259 | 0 | 10.3259 | 0 | 0 | 10.3259 | 0 | 16.8068 | 0 | 0 | 16.8068 | 0 | 16.0268 | 0 | 0 | 16.0268 | 0 | нд
1.2.2.2.1 | Дооборудование ВЛ 10 кВ 10-20-МП с установкой 1 реклоузера (ПИР, СМР, ввод - 2025 г.) | O_1.2.2.2.1 | Н | 2025 | 2025 | 2025 | 0.31537 | 2.17 | ноябрь 2023 г. | 0.28664 | 2.1736 | июнь 2025 г. | нд | 0 | 4.6936 | 5.5201 | 4.6936 | 5.4492 | 2.3947 | 2.1736 | 2.3947 | 0 | 0 | 0 | 0 | 0 | 0 | 0 | 0 | 0 | 0 | 0 | 0 | 0 | 0 | 0 | 0 | 0 | 0 | 0 | 0 | 0 | 0 | 2.3947 | 0 | 0 | 2.3947 | 0 | 2.1736 | 0 | 0 | 2.1736 | 0 | 0 | 0 | 0 | 0 | 0 | 0 | 0 | 0 | 0 | 0 | 0 | 0 | 0 | 0 | 0 | 0 | 0 | 0 | 0 | 0 | 0 | 0 | 0 | 0 | 0 | 0 | 0 | 0 | 0 | 0 | 0 | 0 | 0 | 0 | 0 | 0 | 0 | 0 | 0 | 0 | 2.3947 | 0 | 0 | 2.3947 | 0 | 2.1736 | 0 | 0 | 2.1736 | 0 | Повышение надежности электроснабжения и обеспечение безперебойности работы оборудования
1.2.2.2.2 | Дооборудование ВЛ 10 кВ 10-18-П отпайка с установкой 1 реклоузера (ПИР, СМР, ввод - 2025 г.) | O_1.2.2.2.2 | Н | 2025 | 2025 | 2025 | 0.31537 | 2.17 | ноябрь 2023 г. | 0.28239 | 1.9552 | март 2025 г. | нд | 0 | 4.6936 | 5.5201 | 4.6936 | 5.4492 | 2.3947 | 1.9552 | 2.3947 | 0 | 0 | 0 | 0 | 0 | 0 | 0 | 0 | 0 | 0 | 0 | 0 | 0 | 0 | 0 | 0 | 0 | 0 | 0 | 0 | 0 | 0 | 2.3947 | 0 | 0 | 2.3947 | 0 | 1.9552 | 0 | 0 | 1.9552 | 0 | 0 | 0 | 0 | 0 | 0 | 0 | 0 | 0 | 0 | 0 | 0 | 0 | 0 | 0 | 0 | 0 | 0 | 0 | 0 | 0 | 0 | 0 | 0 | 0 | 0 | 0 | 0 | 0 | 0 | 0 | 0 | 0 | 0 | 0 | 0 | 0 | 0 | 0 | 0 | 0 | 2.3947 | 0 | 0 | 2.3947 | 0 | 1.9552 | 0 | 0 | 1.9552 | 0 | Повышение надежности электроснабжения и обеспечение безперебойности работы оборудования
1.2.2.2.3 | Строительство сетей 0,4 кВ на промплощадке Филиала ООО ХК "СДС-Энерго"-"Прокопьевскэнерго" (ПИР, СМР, ввод - 2029 г.) | O_1.2.2.2.3 | Н | 2029 | 2029 | 2029 | 0.97712 | 7.6883 | ноябрь 2023 г. | 0.97712 | 7.6883 | ноябрь 2023 г. | нд | 0 | 21.1108 | 29.7493 | 21.4626 | 29.9389 | 10.3259 | 10.3259 | 10.3259 | 10.3259 | 10.3259 | 0 | 0 | 0 | 0 | 0 | 0 | 0 | 0 | 0 | 0 | 0 | 0 | 0 | 0 | 0 | 0 | 0 | 0 | 0 | 0 | 0 | 0 | 0 | 0 | 0 | 0 | 0 | 0 | 0 | 0 | 0 | 0 | 0 | 0 | 0 | 0 | 0 | 0 | 0 | 0 | 0 | 0 | 0 | 0 | 0 | 0 | 0 | 0 | 0 | 0 | 0 | 0 | 0 | 0 | 0 | 0 | 0 | 0 | 0 | 0 | 10.3259 | 0 | 0 | 10.3259 | 0 | 10.3259 | 0 | 0 | 10.3259 | 0 | 10.3259 | 0 | 0 | 10.3259 | 0 | 10.3259 | 0 | 0 | 10.3259 | 0 | Повышение надежности электроснабжения и обеспечение безперебойности работы оборудования
1.2.2.2.4 | Строительство сооружения линейного электротехнического: отпайка от ВЛЗ-6 кВ ф.2 ПС №10 для резервного питания ПС № 22 (ПИР, СМР, ПНР, ввод - 2024 г.) | O_1.2.2.2.4 | Н | 2024 | 2024 | 2024 | 0.16467 | 1.5721 | ноябрь 2023 г. | 0.16467 | 1.5721 | ноябрь 2023 г. | нд | 0 | 4.9394 | 4.9394 | 4.9394 | 5.3247 | 1.6917 | 1.5721 | 1.6917 | 0 | 0 | 0 | 0 | 0 | 0 | 0 | 0 | 0 | 0 | 0 | 0 | 1.6917 | 0 | 0 | 1.6917 | 0 | 1.5721 | 0 | 0 | 1.5721 | 0 | 0 | 0 | 0 | 0 | 0 | 0 | 0 | 0 | 0 | 0 | 0 | 0 | 0 | 0 | 0 | 0 | 0 | 0 | 0 | 0 | 0 | 0 | 0 | 0 | 0 | 0 | 0 | 0 | 0 | 0 | 0 | 0 | 0 | 0 | 0 | 0 | 0 | 0 | 0 | 0 | 0 | 0 | 0 | 0 | 0 | 0 | 0 | 0 | 0 | 0 | 1.6917 | 0 | 0 | 1.6917 | 0 | 1.5721 | 0 | 0 | 1.5721 | 0 | Повышение надежности электроснабжения и обеспечение безперебойности работы оборудования
1.2.3 | Развитие и модернизация учета электрической энергии (мощности), всего, в том числе: | нд | нд | нд | нд | нд | 0 | 0 | нд | 0 | 0 | нд | нд | нд | нд | нд | нд | нд | 0 | 0 | 0 | 0 | нд | нд | нд | нд | нд | нд | нд | нд | нд | нд | нд | нд | нд | нд | нд | нд | нд | нд | нд | нд | нд | нд | нд | нд | нд | 0 | 0 | 0 | 0 | 0 | 0 | нд | нд | нд | нд | нд | нд | нд | нд | нд | нд | нд | нд | нд | нд | нд | нд | нд | нд | нд | нд | нд | нд | нд | нд | нд | нд | нд | нд | нд | нд | нд | нд | нд | нд | нд | нд | нд | нд | нд | нд | 0 | 0 | 0 | 0 | нд | 0 | 0 | 0 | 0 | нд | нд
1.2.3.1 | «Установка приборов учета, класс напряжения 0,22 (0,4) кВ, всего, в том числе:» | нд | нд | нд | нд | нд | 0 | 0 | нд | 0 | 0 | нд | нд | нд | нд | нд | нд | нд | 0 | 0 | 0 | 0 | нд | нд | нд | нд | нд | нд | нд | нд | нд | нд | нд | нд | нд | нд | нд | нд | нд | нд | нд | нд | нд | нд | нд | нд | нд | 0 | 0 | 0 | 0 | 0 | 0 | нд | нд | нд | нд | нд | нд | нд | нд | нд | нд | нд | нд | нд | нд | нд | нд | нд | нд | нд | нд | нд | нд | нд | нд | нд | нд | нд | нд | нд | нд | нд | нд | нд | нд | нд | нд | нд | нд | нд | нд | 0 | 0 | 0 | 0 | нд | 0 | 0 | 0 | 0 | нд | нд
1.2.3.2 | «Установка приборов учета, класс напряжения 6 (10) кВ, всего, в том числе:» | нд | нд | нд | нд | нд | 0 | 0 | нд | 0 | 0 | нд | нд | нд | нд | нд | нд | нд | 0 | 0 | 0 | 0 | нд | нд | нд | нд | нд | нд | нд | нд | нд | нд | нд | нд | нд | нд | нд | нд | нд | нд | нд | нд | нд | нд | нд | нд | нд | 0 | 0 | 0 | 0 | 0 | 0 | нд | нд | нд | нд | нд | нд | нд | нд | нд | нд | нд | нд | нд | нд | нд | нд | нд | нд | нд | нд | нд | нд | нд | нд | нд | нд | нд | нд | нд | нд | нд | нд | нд | нд | нд | нд | нд | нд | нд | нд | 0 | 0 | 0 | 0 | нд | 0 | 0 | 0 | 0 | нд | нд
1.2.3.3 | «Установка приборов учета, класс напряжения 35 кВ, всего, в том числе:» | нд | нд | нд | нд | нд | 0 | 0 | нд | 0 | 0 | нд | нд | нд | нд | нд | нд | нд | 0 | 0 | 0 | 0 | нд | нд | нд | нд | нд | нд | нд | нд | нд | нд | нд | нд | нд | нд | нд | нд | нд | нд | нд | нд | нд | нд | нд | нд | нд | 0 | 0 | 0 | 0 | 0 | 0 | нд | нд | нд | нд | нд | нд | нд | нд | нд | нд | нд | нд | нд | нд | нд | нд | нд | нд | нд | нд | нд | нд | нд | нд | нд | нд | нд | нд | нд | нд | нд | нд | нд | нд | нд | нд | нд | нд | нд | нд | 0 | 0 | 0 | 0 | нд | 0 | 0 | 0 | 0 | нд | нд
1.2.3.4 | «Установка приборов учета, класс напряжения 110 кВ и выше, всего, в том числе:» | нд | нд | нд | нд | нд | 0 | 0 | нд | 0 | 0 | нд | нд | нд | нд | нд | нд | нд | 0 | 0 | 0 | 0 | нд | нд | нд | нд | нд | нд | нд | нд | нд | нд | нд | нд | нд | нд | нд | нд | нд | нд | нд | нд | нд | нд | нд | нд | нд | 0 | 0 | 0 | 0 | 0 | 0 | нд | нд | нд | нд | нд | нд | нд | нд | нд | нд | нд | нд | нд | нд | нд | нд | нд | нд | нд | нд | нд | нд | нд | нд | нд | нд | нд | нд | нд | нд | нд | нд | нд | нд | нд | нд | нд | нд | нд | нд | 0 | 0 | 0 | 0 | нд | 0 | 0 | 0 | 0 | нд | нд
1.2.3.5 | «Включение приборов учета в систему сбора и передачи данных, класс напряжения 0,22 (0,4) кВ, всего, в том числе:» | нд | нд | нд | нд | нд | 0 | 0 | нд | 0 | 0 | нд | нд | нд | нд | нд | нд | нд | 0 | 0 | 0 | 0 | нд | нд | нд | нд | нд | нд | нд | нд | нд | нд | нд | нд | нд | нд | нд | нд | нд | нд | нд | нд | нд | нд | нд | нд | нд | 0 | 0 | 0 | 0 | 0 | 0 | нд | нд | нд | нд | нд | нд | нд | нд | нд | нд | нд | нд | нд | нд | нд | нд | нд | нд | нд | нд | нд | нд | нд | нд | нд | нд | нд | нд | нд | нд | нд | нд | нд | нд | нд | нд | нд | нд | нд | нд | 0 | 0 | 0 | 0 | нд | 0 | 0 | 0 | 0 | нд | нд
1.2.3.6 | «Включение приборов учета в систему сбора и передачи данных, класс напряжения 6 (10) кВ, всего, в том числе:» | нд | нд | нд | нд | нд | 0 | 0 | нд | 0 | 0 | нд | нд | нд | нд | нд | нд | нд | 0 | 0 | 0 | 0 | нд | нд | нд | нд | нд | нд | нд | нд | нд | нд | нд | нд | нд | нд | нд | нд | нд | нд | нд | нд | нд | нд | нд | нд | нд | 0 | 0 | 0 | 0 | 0 | 0 | нд | нд | нд | нд | нд | нд | нд | нд | нд | нд | нд | нд | нд | нд | нд | нд | нд | нд | нд | нд | нд | нд | нд | нд | нд | нд | нд | нд | нд | нд | нд | нд | нд | нд | нд | нд | нд | нд | нд | нд | 0 | 0 | 0 | 0 | нд | 0 | 0 | 0 | 0 | нд | нд
1.2.3.7 | «Включение приборов учета в систему сбора и передачи данных, класс напряжения 35 кВ, всего, в том числе:» | нд | нд | нд | нд | нд | 0 | 0 | нд | 0 | 0 | нд | нд | нд | нд | нд | нд | нд | 0 | 0 | 0 | 0 | нд | нд | нд | нд | нд | нд | нд | нд | нд | нд | нд | нд | нд | нд | нд | нд | нд | нд | нд | нд | нд | нд | нд | нд | нд | 0 | 0 | 0 | 0 | 0 | 0 | нд | нд | нд | нд | нд | нд | нд | нд | нд | нд | нд | нд | нд | нд | нд | нд | нд | нд | нд | нд | нд | нд | нд | нд | нд | нд | нд | нд | нд | нд | нд | нд | нд | нд | нд | нд | нд | нд | нд | нд | 0 | 0 | 0 | 0 | нд | 0 | 0 | 0 | 0 | нд | нд
1.2.3.8 | «Включение приборов учета в систему сбора и передачи данных, класс напряжения 110 кВ и выше, всего, в том числе:» | нд | нд | нд | нд | нд | 0 | 0 | нд | 0 | 0 | нд | нд | нд | нд | нд | нд | нд | 0 | 0 | 0 | 0 | нд | нд | нд | нд | нд | нд | нд | нд | нд | нд | нд | нд | нд | нд | нд | нд | нд | нд | нд | нд | нд | нд | нд | нд | нд | 0 | 0 | 0 | 0 | 0 | 0 | нд | нд | нд | нд | нд | нд | нд | нд | нд | нд | нд | нд | нд | нд | нд | нд | нд | нд | нд | нд | нд | нд | нд | нд | нд | нд | нд | нд | нд | нд | нд | нд | нд | нд | нд | нд | нд | нд | нд | нд | 0 | 0 | 0 | 0 | нд | 0 | 0 | 0 | 0 | нд | нд
1.2.4 | Реконструкция, модернизация, техническое перевооружение прочих объектов основных средств, всего, в том числе: | нд | нд | нд | нд | нд | 0 | 0 | нд | 0 | 0 | нд | нд | нд | нд | нд | нд | нд | 0 | 0 | 0 | 0 | нд | нд | нд | нд | нд | нд | нд | нд | нд | нд | нд | нд | нд | нд | нд | нд | нд | нд | нд | нд | нд | нд | нд | нд | нд | 0 | 0 | 0 | 0 | 0 | 0 | нд | нд | нд | нд | нд | нд | нд | нд | нд | нд | нд | нд | нд | нд | нд | нд | нд | нд | нд | нд | нд | нд | нд | нд | нд | нд | нд | нд | нд | нд | нд | нд | нд | нд | нд | нд | нд | нд | нд | нд | 0 | 0 | 0 | 0 | нд | 0 | 0 | 0 | 0 | нд | нд
1.2.4.1 | Реконструкция прочих объектов основных средств, всего, в том числе: | нд | нд | нд | нд | нд | 0 | 0 | нд | 0 | 0 | нд | нд | нд | нд | нд | нд | нд | 0 | 0 | 0 | 0 | нд | нд | нд | нд | нд | нд | нд | нд | нд | нд | нд | нд | нд | нд | нд | нд | нд | нд | нд | нд | нд | нд | нд | нд | нд | 0 | 0 | 0 | 0 | 0 | 0 | нд | нд | нд | нд | нд | нд | нд | нд | нд | нд | нд | нд | нд | нд | нд | нд | нд | нд | нд | нд | нд | нд | нд | нд | нд | нд | нд | нд | нд | нд | нд | нд | нд | нд | нд | нд | нд | нд | нд | нд | 0 | 0 | 0 | 0 | нд | 0 | 0 | 0 | 0 | нд | нд
1.2.4.2 | Модернизация, техническое перевооружение прочих объектов основных средств, всего, в том числе: | нд | нд | нд | нд | нд | 0 | 0 | нд | 0 | 0 | нд | нд | нд | нд | нд | нд | нд | 0 | 0 | 0 | 0 | нд | нд | нд | нд | нд | нд | нд | нд | нд | нд | нд | нд | нд | нд | нд | нд | нд | нд | нд | нд | нд | нд | нд | нд | нд | 0 | 0 | 0 | 0 | 0 | 0 | нд | нд | нд | нд | нд | нд | нд | нд | нд | нд | нд | нд | нд | нд | нд | нд | нд | нд | нд | нд | нд | нд | нд | нд | нд | нд | нд | нд | нд | нд | нд | нд | нд | нд | нд | нд | нд | нд | нд | нд | 0 | 0 | 0 | 0 | нд | 0 | 0 | 0 | 0 | нд | нд
1.3 | Инвестиционные проекты, реализация которых обуславливается схемами и программами перспективного развития электроэнергетики, всего, в том числе: | нд | нд | нд | нд | нд | 0 | 0 | нд | 0 | 0 | нд | нд | нд | нд | нд | нд | нд | 0 | 0 | 0 | 0 | нд | нд | нд | нд | нд | нд | нд | нд | нд | нд | нд | нд | нд | нд | нд | нд | нд | нд | нд | нд | нд | нд | нд | нд | нд | 0 | 0 | 0 | 0 | 0 | 0 | нд | нд | нд | нд | нд | нд | нд | нд | нд | нд | нд | нд | нд | нд | нд | нд | нд | нд | нд | нд | нд | нд | нд | нд | нд | нд | нд | нд | нд | нд | нд | нд | нд | нд | нд | нд | нд | нд | нд | нд | 0 | 0 | 0 | 0 | нд | 0 | 0 | 0 | 0 | нд | нд
1.3.1 | Инвестиционные проекты, предусмотренные схемой и программой развития Единой энергетической системы России, всего, в том числе: | нд | нд | нд | нд | нд | 0 | 0 | нд | 0 | 0 | нд | нд | нд | нд | нд | нд | нд | 0 | 0 | 0 | 0 | нд | нд | нд | нд | нд | нд | нд | нд | нд | нд | нд | нд | нд | нд | нд | нд | нд | нд | нд | нд | нд | нд | нд | нд | нд | 0 | 0 | 0 | 0 | 0 | 0 | нд | нд | нд | нд | нд | нд | нд | нд | нд | нд | нд | нд | нд | нд | нд | нд | нд | нд | нд | нд | нд | нд | нд | нд | нд | нд | нд | нд | нд | нд | нд | нд | нд | нд | нд | нд | нд | нд | нд | нд | 0 | 0 | 0 | 0 | нд | 0 | 0 | 0 | 0 | нд | нд
1.3.2 | Инвестиционные проекты, предусмотренные схемой и программой развития субъекта Российской Федерации, всего, в том числе: | нд | нд | нд | нд | нд | 0 | 0 | нд | 0 | 0 | нд | нд | нд | нд | нд | нд | нд | 0 | 0 | 0 | 0 | нд | нд | нд | нд | нд | нд | нд | нд | нд | нд | нд | нд | нд | нд | нд | нд | нд | нд | нд | нд | нд | нд | нд | нд | нд | 0 | 0 | 0 | 0 | 0 | 0 | нд | нд | нд | нд | нд | нд | нд | нд | нд | нд | нд | нд | нд | нд | нд | нд | нд | нд | нд | нд | нд | нд | нд | нд | нд | нд | нд | нд | нд | нд | нд | нд | нд | нд | нд | нд | нд | нд | нд | нд | 0 | 0 | 0 | 0 | нд | 0 | 0 | 0 | 0 | нд | нд
1.4 | Прочее новое строительство объектов электросетевого хозяйства, всего, в том числе: | нд | нд | нд | нд | нд | 0 | 0 | нд | 0 | 0 | нд | нд | нд | нд | нд | нд | нд | 0 | 0 | 0 | 0 | нд | нд | нд | нд | нд | нд | нд | нд | нд | нд | нд | нд | нд | нд | нд | нд | нд | нд | нд | нд | нд | нд | нд | нд | нд | 0 | 0 | 0 | 0 | 0 | 0 | нд | нд | нд | нд | нд | нд | нд | нд | нд | нд | нд | нд | нд | нд | нд | нд | нд | нд | нд | нд | нд | нд | нд | нд | нд | нд | нд | нд | нд | нд | нд | нд | нд | нд | нд | нд | нд | нд | нд | нд | 0 | 0 | 0 | 0 | нд | 0 | 0 | 0 | 0 | нд | нд
1.5 | Покупка земельных участков для целей реализации инвестиционных проектов, всего, в том числе: | нд | нд | нд | нд | нд | 0 | 0 | нд | 0 | 0 | нд | нд | нд | нд | нд | нд | нд | 0 | 0 | 0 | 0 | нд | нд | нд | нд | нд | нд | нд | нд | нд | нд | нд | нд | нд | нд | нд | нд | нд | нд | нд | нд | нд | нд | нд | нд | нд | 0 | 0 | 0 | 0 | 0 | 0 | нд | нд | нд | нд | нд | нд | нд | нд | нд | нд | нд | нд | нд | нд | нд | нд | нд | нд | нд | нд | нд | нд | нд | нд | нд | нд | нд | нд | нд | нд | нд | нд | нд | нд | нд | нд | нд | нд | нд | нд | 0 | 0 | 0 | 0 | нд | 0 | 0 | 0 | 0 | нд | нд
1.6 | Прочие инвестиционные проекты, всего, в том числе: | Г | нд | нд | нд | нд | 0.046112 | 16.496 | 0 | 0.046112 | 31.2619 | 0 | 0 | 0 | 0 | 0 | 0 | 0 | 21.6922 | 33.3431 | 21.6922 | 10.5326 | 24.571 | 0 | 0 | 0 | 0 | 0 | 0 | 0 | 0 | 0 | 0 | 6.2686 | 0 | 0 | 6.2686 | 0 | 5.1461 | 0 | 0 | 5.1461 | 0 | 4.5829 | 0 | 0 | 4.5829 | 0 | 3.6261 | 0 | 0 | 3.6261 | 0 | 3.6521 | 0 | 0 | 3.6521 | 0 | 1.6174 | 0 | 0 | 1.6174 | 0 | 0 | 0 | 0 | 0 | 0 | 16.0731 | 0 | 0 | 16.0731 | 0 | 0 | 0 | 0 | 0 | 0 | 0 | 0 | 0 | 0 | 0 | 6.8805 | 0 | 0 | 6.8805 | 0 | 6.8805 | 0 | 0 | 6.8805 | 0 | 21.3841 | 0 | 0 | 21.3841 | 0 | 33.3431 | 0 | 0 | 33.3431 | 0 | нд
1.6.1 | Приобретение прибора миллиомметра МИКО-8МА (Ввод - 2029 г.) | О_1.6.1 | Н | 2029 | 2029 | 2029 | нд | 0.62299 | октябрь 2023 г. | нд | 0.62299 | октябрь 2023 г. | нд | 0 | нд | нд | нд | нд | 0.83671 | 0.83671 | 0.83671 | 0.83671 | 0.83671 | 0 | 0 | 0 | 0 | 0 | 0 | 0 | 0 | 0 | 0 | 0 | 0 | 0 | 0 | 0 | 0 | 0 | 0 | 0 | 0 | 0 | 0 | 0 | 0 | 0 | 0 | 0 | 0 | 0 | 0 | 0 | 0 | 0 | 0 | 0 | 0 | 0 | 0 | 0 | 0 | 0 | 0 | 0 | 0 | 0 | 0 | 0 | 0 | 0 | 0 | 0 | 0 | 0 | 0 | 0 | 0 | 0 | 0 | 0 | 0 | 0.83671 | 0 | 0 | 0.83671 | 0 | 0.83671 | 0 | 0 | 0.83671 | 0 | 0.83671 | 0 | 0 | 0.83671 | 0 | 0.83671 | 0 | 0 | 0.83671 | 0 | Обеспечение выполнения мероприятий, предусмотренных требованиями РД 34.45-51.300-97 (объем и нормы испытаний и измерений)
1.6.2 | Замена сервера в Филиале ООО ХК "СДС-Энерго"-"Прокопьевскэнерго" (Ввод - 2029 г.) | О_1.6.2 | Н | 2029 | 2029 | 2029 | нд | 4.5 | ноябрь 2023 г. | нд | 4.5 | ноябрь 2023 г. | нд | 0 | нд | нд | нд | нд | 6.0438 | 6.0438 | 6.0438 | 6.0438 | 6.0438 | 0 | 0 | 0 | 0 | 0 | 0 | 0 | 0 | 0 | 0 | 0 | 0 | 0 | 0 | 0 | 0 | 0 | 0 | 0 | 0 | 0 | 0 | 0 | 0 | 0 | 0 | 0 | 0 | 0 | 0 | 0 | 0 | 0 | 0 | 0 | 0 | 0 | 0 | 0 | 0 | 0 | 0 | 0 | 0 | 0 | 0 | 0 | 0 | 0 | 0 | 0 | 0 | 0 | 0 | 0 | 0 | 0 | 0 | 0 | 0 | 6.0438 | 0 | 0 | 6.0438 | 0 | 6.0438 | 0 | 0 | 6.0438 | 0 | 6.0438 | 0 | 0 | 6.0438 | 0 | 6.0438 | 0 | 0 | 6.0438 | 0 | Обновление аппаратно-программного комплекса
1.6.3 | Приобретение сварочного генератора (ввод - 2025 г.) | О_1.6.3 | Н | 2025 | 2025 | 2025 | нд | 0.21682 | ноябрь 2023 г. | нд | 0.22119 | апрель 2025 г. | нд | 0 | нд | нд | нд | нд | 0.23927 | 0.22119 | 0.23927 | 0 | 0 | 0 | 0 | 0 | 0 | 0 | 0 | 0 | 0 | 0 | 0 | 0 | 0 | 0 | 0 | 0 | 0 | 0 | 0 | 0 | 0 | 0.23927 | 0 | 0 | 0.23927 | 0 | 0.22119 | 0 | 0 | 0.22119 | 0 | 0 | 0 | 0 | 0 | 0 | 0 | 0 | 0 | 0 | 0 | 0 | 0 | 0 | 0 | 0 | 0 | 0 | 0 | 0 | 0 | 0 | 0 | 0 | 0 | 0 | 0 | 0 | 0 | 0 | 0 | 0 | 0 | 0 | 0 | 0 | 0 | 0 | 0 | 0 | 0 | 0.23927 | 0 | 0 | 0.23927 | 0 | 0.22119 | 0 | 0 | 0.22119 | 0 | Повышение надежности электроснабжения и обеспечение безперебойности работы оборудования
1.6.4 | Замена МФУ (ввод - 2024 г.) | O_1.6.4 | Н | 2024 | 2024 | 2024 | нд | 0.273 | нд | нд | 0.273 | нд | нд | 0 | нд | нд | нд | нд | 0.31801 | 0.273 | 0.31801 | 0 | 0 | 0 | 0 | 0 | 0 | 0 | 0 | 0 | 0 | 0 | 0 | 0.31801 | 0 | 0 | 0.31801 | 0 | 0.273 | 0 | 0 | 0.273 | 0 | 0 | 0 | 0 | 0 | 0 | 0 | 0 | 0 | 0 | 0 | 0 | 0 | 0 | 0 | 0 | 0 | 0 | 0 | 0 | 0 | 0 | 0 | 0 | 0 | 0 | 0 | 0 | 0 | 0 | 0 | 0 | 0 | 0 | 0 | 0 | 0 | 0 | 0 | 0 | 0 | 0 | 0 | 0 | 0 | 0 | 0 | 0 | 0 | 0 | 0 | 0.31801 | 0 | 0 | 0.31801 | 0 | 0.273 | 0 | 0 | 0.273 | 0 | Обновление аппаратно-программного комплекса
1.6.5 | Приобретение измельчителя веток (мульчер) на базе автомобильного прицепа (ввод - 2024 г.) | O_1.6.5 | Н | 2024 | 2024 | 2024 | нд | 1.8204 | нд | нд | 1.8204 | нд | нд | 0 | нд | нд | нд | нд | 4.7021 | 1.8204 | 4.7021 | 0 | 0 | 0 | 0 | 0 | 0 | 0 | 0 | 0 | 0 | 0 | 0 | 4.7021 | 0 | 0 | 4.7021 | 0 | 1.8204 | 0 | 0 | 1.8204 | 0 | 0 | 0 | 0 | 0 | 0 | 0 | 0 | 0 | 0 | 0 | 0 | 0 | 0 | 0 | 0 | 0 | 0 | 0 | 0 | 0 | 0 | 0 | 0 | 0 | 0 | 0 | 0 | 0 | 0 | 0 | 0 | 0 | 0 | 0 | 0 | 0 | 0 | 0 | 0 | 0 | 0 | 0 | 0 | 0 | 0 | 0 | 0 | 0 | 0 | 0 | 4.7021 | 0 | 0 | 4.7021 | 0 | 1.8204 | 0 | 0 | 1.8204 | 0 | Повышение надежности электроснабжения и обеспечение безперебойности работы оборудования
1.6.6 | Проектирование и монтаж системы пожарной сигнализации, системы оповещения и управления эвакуацией людей при пожаре на Подстанция 35/6 кВ «Шурапская» (ПИР, СМР, ввод - 2024 г.) | O_1.6.6 | Н | 2024 | 2024 | 2024 | 0.046112 | 0.43988 | нд | 0.046112 | 0.43988 | нд | нд | 0 | нд | нд | нд | нд | 0.4681 | 0.43988 | 0.4681 | 0 | 0 | 0 | 0 | 0 | 0 | 0 | 0 | 0 | 0 | 0 | 0 | 0.4681 | 0 | 0 | 0.4681 | 0 | 0.43988 | 0 | 0 | 0.43988 | 0 | 0 | 0 | 0 | 0 | 0 | 0 | 0 | 0 | 0 | 0 | 0 | 0 | 0 | 0 | 0 | 0 | 0 | 0 | 0 | 0 | 0 | 0 | 0 | 0 | 0 | 0 | 0 | 0 | 0 | 0 | 0 | 0 | 0 | 0 | 0 | 0 | 0 | 0 | 0 | 0 | 0 | 0 | 0 | 0 | 0 | 0 | 0 | 0 | 0 | 0 | 0.4681 | 0 | 0 | 0.4681 | 0 | 0.43988 | 0 | 0 | 0.43988 | 0 | Выполнение требований нормативно-правовых актов
1.6.7 | Модернизация корпоративной системы электронного документооборота DIRECTUM RX (ввод - 2026 г.) | O_1.6.7 | Н | 2024 | 2025 | 2026 | нд | 2.4756 | нд | нд | 2.5865 | нд | нд | 0 | нд | нд | нд | нд | 2.4756 | 2.5865 | 2.4756 | 0 | 0.9394 | 0 | 0 | 0 | 0 | 0 | 0 | 0 | 0 | 0 | 0 | 0.78042 | 0 | 0 | 0.78042 | 0 | 1.0886 | 0 | 0 | 1.0886 | 0 | 1.387 | 0 | 0 | 1.387 | 0 | 0.55855 | 0 | 0 | 0.55855 | 0 | 0 | 0 | 0 | 0 | 0 | 0.9394 | 0 | 0 | 0.9394 | 0 | 0 | 0 | 0 | 0 | 0 | 0 | 0 | 0 | 0 | 0 | 0 | 0 | 0 | 0 | 0 | 0 | 0 | 0 | 0 | 0 | 0 | 0 | 0 | 0 | 0 | 0 | 0 | 0 | 0 | 0 | 2.1674 | 0 | 0 | 2.1674 | 0 | 2.5865 | 0 | 0 | 2.5865 | 0 | Обновление аппаратно-программного комплекса
1.6.8 | Дооборудование подстанций системой АПС (ввод - 2024 г.) | O_1.6.8 | Н | 2024 | 2024 | 2024 | нд | 0 | нд | нд | 0.31442 | нд | нд | 0 | нд | нд | нд | нд | 0 | 0.31442 | 0 | 0 | 0 | 0 | 0 | 0 | 0 | 0 | 0 | 0 | 0 | 0 | 0 | нд | нд | нд | нд | нд | 0.31442 | 0 | 0 | 0.31442 | 0 | нд | нд | нд | нд | нд | 0 | 0 | 0 | 0 | 0 | нд | нд | нд | нд | нд | 0 | 0 | 0 | 0 | 0 | нд | нд | нд | нд | нд | 0 | 0 | 0 | 0 | 0 | нд | нд | нд | нд | нд | 0 | 0 | 0 | 0 | 0 | нд | нд | нд | нд | нд | 0 | 0 | 0 | 0 | 0 | 0 | нд | нд | нд | нд | 0.31442 | 0 | 0 | 0.31442 | 0 | Выполнение требований нормативно-правовых актов
1.6.9 | Монтаж системы пожарной сигнализации, системы оповещения и управления эвакуацие людей на ПС 20, Листвяжная, Лутугинская (ПИР - 2024г., ввод - 2025 г.) | O_1.6.9 | Н | 2025 | 2025 | 2025 | нд | 1.7069 | апрель 2025 г. | нд | 1.6572 | сентябрь 2024 г. | нд | 0 | нд | нд | нд | нд | 1.5991 | 1.6572 | 1.5991 | 0 | 0 | 0 | 0 | 0 | 0 | 0 | 0 | 0 | 0 | 0 | 0 | нд | нд | нд | нд | нд | 0.10781 | 0 | 0 | 0.10781 | 0 | 1.5991 | 0 | 0 | 1.5991 | 0 | 1.5494 | 0 | 0 | 1.5494 | 0 | нд | нд | нд | нд | нд | 0 | 0 | 0 | 0 | 0 | нд | нд | нд | нд | нд | 0 | 0 | 0 | 0 | 0 | нд | нд | нд | нд | нд | 0 | 0 | 0 | 0 | 0 | нд | нд | нд | нд | нд | 0 | 0 | 0 | 0 | 0 | 1.5991 | 0 | 0 | 1.5991 | нд | 1.6572 | 0 | 0 | 1.6572 | 0 | Выполнение требований нормативно-правовых актов
1.6.10 | СЕРВЕР СТОЕЧНЫЙ DEPO STORM 3470Z2R XEON SILVER 2X4314 16X32GB 2X480GB SSD 6X1920GB SSD L93618I 2x1 (ввод - 2024г. ) | O_1.6.11 | Н | 2024 | 2024 | 2024 | нд | 0 | нд | нд | 1.102 | нд | нд | 0 | нд | нд | нд | нд | 0 | 1.102 | 0 | 0 | 0 | 0 | 0 | 0 | 0 | 0 | 0 | 0 | 0 | 0 | 0 | нд | нд | нд | нд | нд | 1.102 | 0 | 0 | 1.102 | 0 | нд | нд | нд | нд | нд | 0 | 0 | 0 | 0 | 0 | нд | нд | нд | нд | нд | 0 | 0 | 0 | 0 | 0 | нд | нд | нд | нд | нд | 0 | 0 | 0 | 0 | 0 | нд | нд | нд | нд | нд | 0 | 0 | 0 | 0 | 0 | нд | нд | нд | нд | нд | 0 | 0 | 0 | 0 | 0 | 0 | нд | нд | нд | нд | 1.102 | 0 | 0 | 1.102 | 0 | Обновление аппаратно-программного комплекса
1.6.11 | Замена системы видеонаблюдения на промплощадке (ПИР - 2025 г, ввод - 2027 г.) | P_1.6.12 | Н | 2025 | 2026 | 2027 | нд | 3.3931 | февраль 2025 г. | нд | 3.3931 | декабрь 2024 г. | нд | 0 | нд | нд | нд | нд | 3.8806 | 3.7169 | 3.8806 | 3.6521 | 3.4883 | 0 | 0 | 0 | 0 | 0 | 0 | 0 | 0 | 0 | 0 | нд | нд | нд | нд | нд | 0 | 0 | 0 | 0 | 0 | 0.22857 | 0 | 0 | 0.22857 | 0 | 0.22857 | 0 | 0 | 0.22857 | 0 | 3.6521 | 0 | 0 | 3.6521 | 0 | 0 | 0 | 0 | 0 | 0 | нд | нд | нд | нд | нд | 3.4883 | 0 | 0 | 3.4883 | 0 | нд | нд | нд | нд | нд | 0 | 0 | 0 | 0 | 0 | нд | нд | нд | нд | нд | 0 | 0 | 0 | 0 | 0 | 3.8806 | 0 | 0 | 3.8806 | 0 | 3.7169 | 0 | 0 | 3.7169 | 0 | Выполнение требований нормативно-правовых актов
1.6.12 | Монтаж системы пожарной сигнализации, системы оповещения и управления эвакуацие людей на ПС 1, 10, 37, 2, 5, 31,Маслохозяйство (ПИР - 2025 г., ввод - 2027 г.) | P_1.6.13 | Н | 2025 | 2027 | 2027 | нд | 0.38961 | апрель 2025 г. | нд | 13.0064 | декабрь 2024 г. | нд | 0 | нд | нд | нд | нд | 0.42 | 13.0064 | 0.42 | 0 | 12.5848 | 0 | 0 | 0 | 0 | 0 | 0 | 0 | 0 | 0 | 0 | нд | нд | нд | нд | нд | 0 | 0 | 0 | 0 | 0 | 0.42 | 0 | 0 | 0.42 | 0 | 0.42162 | 0 | 0 | 0.42162 | 0 | нд | нд | нд | нд | нд | 0 | 0 | 0 | 0 | 0 | нд | нд | нд | нд | нд | 12.5848 | 0 | 0 | 12.5848 | 0 | нд | нд | нд | нд | нд | 0 | 0 | 0 | 0 | 0 | нд | нд | нд | нд | нд | 0 | 0 | 0 | 0 | 0 | 0.42 | 0 | 0 | 0.42 | 0 | 13.0064 | 0 | 0 | 13.0064 | 0 | Выполнение требований нормативно-правовых актов
1.6.13 | Замена водонагревателя на промплощадке (СМР, ввод - 2025 г.) | P_1.6.14 | Н | 2025 | 2025 | 2025 | нд | 0.6577 | март 2025 г. | нд | 0.64673 | декабрь 2024 г. | нд | 0 | нд | нд | нд | нд | 0.709 | 0.64673 | 0.709 | 0 | 0 | 0 | 0 | 0 | 0 | 0 | 0 | 0 | 0 | 0 | 0 | нд | нд | нд | нд | нд | 0 | 0 | 0 | 0 | 0 | 0.709 | 0 | 0 | 0.709 | 0 | 0.64673 | 0 | 0 | 0.64673 | 0 | нд | нд | нд | нд | нд | 0 | 0 | 0 | 0 | 0 | нд | нд | нд | нд | нд | 0 | 0 | 0 | 0 | 0 | нд | нд | нд | нд | нд | 0 | 0 | 0 | 0 | 0 | нд | нд | нд | нд | нд | 0 | 0 | 0 | 0 | 0 | 0.709 | 0 | 0 | 0.709 | 0 | 0.64673 | 0 | 0 | 0.64673 | 0 | Повышение надежности электроснабжения и обеспечение безперебойности работы оборудования
1.6.14 | Приобретение комплекса "ЮМС Охрана труда и Техника безопасности" (ввод - 2026г.) | Q_1.6.15 | Н | 2026 | нд | 2026 | нд | нд | нд | нд | 0.67799 | январь 2026 г. | нд | 0 | нд | нд | нд | нд | нд | 0.67799 | нд | 0 | 0.67799 | нд | нд | нд | нд | нд | нд | нд | нд | нд | нд | нд | нд | нд | нд | нд | нд | нд | нд | нд | нд | нд | нд | нд | нд | нд | нд | нд | нд | нд | нд | нд | нд | нд | нд | нд | 0.67799 | нд | нд | 0.67799 | нд | нд | нд | нд | нд | нд | нд | нд | нд | нд | нд | нд | нд | нд | нд | нд | нд | нд | нд | нд | нд | нд | нд | нд | нд | нд | нд | нд | нд | нд | нд | 0 | нд | нд | нд | нд | 0.67799 | нд | нд | 0.67799 | нд | Автоматизация процессов проведения самоподготовки, инструктажей и тестирования

## Информация о подписи
ДОКУМЕНТ ПОДПИСАН ЭЛЕКТРОННОЙ ПОДПИСЬЮ
ПОДЛИННОСТЬ ДОКУМЕНТА ПОДТВЕРЖДЕНА.
ПРОВЕРЕНО В ПРОГРАММЕ КРИПТОАРМ.
Подпись
Общий статус подписи |  | Подпись верна
Владелец |  | Чупахин, Евгений Валентинович, ГЕНЕРАЛЬНЫЙ ДИРЕКТОР, ООО ХК "СДС - ЭНЕРГО", ООО ХК "СДС - ЭНЕРГО", пр-кт Октябрьский, 53/2, оф 401, г. Кемерово, 42 Кемеровская Область - Кузбасс, RU, 420519249628, 1064250010241, 04613114514, 4250003450
Издатель |  | Федеральная налоговая служба, Федеральная налоговая служба, ул. Неглинная, д. 23, г. Москва, 77 Москва, RU, 1047707030513, uc@tax.gov.ru, 7707329152
Серийный номер |  | 028A2A260030B3C48C43B85C98E6E06C65
Сертификат действителен с |  | 05.08.2025 09:08:58 UTC+07
Сертификат действителен до |  | 05.11.2026 09:18:58 UTC+07
Дата и время создания ЭП |  | 21.04.2026 16:13:26 UTC+07